## 0 Zestawienie
Załącznik numer 3 do umowy: Tabela podziału ceny ryczałtowej. Zestawienie zbiorcze
Budowa kontenerowego terminala przeładunkowego wraz z obiektami towarzyszącymi na terenie Miasta Ropczyce
TABELA PODZIAŁU CENY RYCZAŁTOWEJ
ZESTAWIENIE ZBIORCZE
| Wyszczególnienie kosztów | Wartość etap 1 | Wartość etap 2 | Wartość etap 3
LP | 1 | 2 | 3 | 4
1 | Remont Torów | 0
2 | Przebudowa Drogi | 0
3 | Przebudowa Kabli Teletechnicznych | 0
4 | Przebudowa Układu Torowego | 0
5 | Budowa terminala architektura | 0
6 | Budowa terminala konstrukcja | 0
7 | Budowa terminala drogi | 0 | 0 | 0
8 | Budowa terminala branża sanitarna | 0 | 0 | 0
9 | Budowa terminala branża eletryczna i niskoprądowa | 0
10 | Budowa terminala branża HVAC | 0
11 | Budowa terminala branża hydrotechniczna | 0
12 | Budowa terminala branża kolejowa | 0
| SUMA: | 0 | 0 | 0
|  |  | Razem | 0

## 1 Remont toru
TABELA PODZIAŁU CENY RYCZAŁTOWEJ
1. Remont toru
Nr | Podstawa | Opis robót | Jm | Ilość | Cena | Wartość
1 | 2 | 3 | 4 | 5 | 6 | 7
1 Rozbiórki nawierzchni
1 | KNR 2-37 0603/03 | Rozbiórka mechaniczna torów kolejowych na podkładach drewnianych | km | 0.03 |  | 0
2 | KNR 2-09 0418/01 | Utylizacja podkładów drewnianych | t | 3.6 |  | 0
|  | Rozbiórki nawierzchni |  |  |  | 0
2 Roboty ziemne
3 | KNR-W 2-01 0115/01 | Pomiary geodezyjne przy wykopach na terenie płaskim | m3 | 71.7 |  | 0
4 | KNR-W 2-01 0201/08 | Roboty ziemne koparkami o pojemności 0,4m3 z transportem urobku samochodami 10-15t na odległość do 10km w gruncie kategorii III | m3 | 71.7 |  | 0
5 | KNR-W 2-01 0225/02 | Plantowanie i profilowanie terenu spycharkami gąsienicowymi 55kW w gruncie kategorii III | m2 | 198.3 |  | 0
6 | Kalkulacja własna | Utylizacjat tlucznia, gleby i ziemi zanieczyszczonej | t | 107.55 |  | 0
|  | Roboty ziemne |  |  |  | 0
3 Wzmocnienie podtorza
7 | KNR 9-11 0202/02 | Separacja warstw wzmocniona geowłókninami | m2 | 150 |  | 0
8 | KNR-W 2-37 0501/03.4 | Warstwa ochronna z niesportu kamiennego na koronie nasypu z zagęszczeniem | m3 | 28.2 |  | 0
|  | Wzmocnienie podtorza |  |  |  | 0
4 Nawierzchnia torowa
9 | KNR-W 2-37 0501/03.4 | Warstwa z sub tłucznia na koronie nasypu z zagęszczeniem | m3 | 22.8 |  | 0
10 | KNR 2-37 0203/02 | Układanie toru kolejowego na podkładach betonowyh o rozstawie normalnym | km | 0.03 |  | 0
11 | KNR-W 2-37 0502/01 | Balastowanie torów zmontowanych na zagęszczonej warstwie tłucznia na podkładach betonowych | m3 | 28.29 |  | 0
12 | KNP 16 0413/03 | Spawanie elektrodami styku szyn przejściowych | szt | 10 |  | 0
13 | KNR 2-37 0702/01 | Podbicie nowoułożonych torów kolejowych | km | 0.03 |  | 0
|  | Nawierzchnia torowa |  |  |  | 0
|  | Razem |  |  |  | 0

## 2 Przebudowa drogi
TABELA PODZIAŁU CENY RYCZAŁTOWEJ
2. Przebudowa drogi
Nr | Podstawa | Opis robót | Jm | Ilość | Cena | Wartość
1 | 2 | 3 | 4 | 5 | 6 | 7
1 Roboty przygotowawcze
1 | KNR-W 2-01 0114/02 | Roboty pomiarowe i geodezyjne pod zagospodarowanie terenu | ha | 0.08 |  | 0
2 | KNR-W 2-01 0119/01 | Usunięcie spycharką warstwy ziemi urodzajnej o grubości 30cm | m2 | 830 |  | 0
3 | KNR-W 2-01 0207/07.4 | Roboty ziemne w gruncie zmagazynowanej w hałdach koparkami o pojemności 0,6m3 z transportem urobku samochodami 15-20t na odległość do 10km | m3 | 249 |  | 0
4 | KNR-W 2-01 0201/11.2 | Roboty ziemne koparkami o pojemności 0,6m3 z transportem urobku samochodami 15-20t na odległość do 10km w gruncie kategorii III | m3 | 85 |  | 0
5 | KNR-W 2-01 0207/07.4 | Roboty ziemne w gruncie zmagazynowanej w hałdach koparkami o pojemności 0,6m3 z transportem urobku samochodami 5-10t na odległość do 1km (przygotowanie kruszywa) | m3 | 338 |  | 0
6 | KNR-W 2-01 0227/02.2 | Formowanie nasypów z kruszywa dostarczanego samochodami w gruncie kategorii III-IV | m3 | 338 |  | 0
7 | KNR 2-31 0101/01 | Wykonanie korytowania wraz z formowaniem i profilowaniem | m2 | 830 |  | 0
8 | KNR 2-31 0103/02 | Profilowanie i zagęszczanie podłoża pod warstwy nawierzchniowe w gruncie kategorii III-IV | m2 | 0 |  | 0
9 | Kalkulacja własna | Utylizacja gleby i ziemi | t | 501 |  | 0
|  | Roboty przygotowawcze |  |  |  | 0
2 Konstrukcja typ VI
10 | KNR 2-31 0114/05 | Podbudowa z kruszywa łamanego zagęszczona o grubości 30cm | m2 | 719 |  | 0
11 | KNR 2-31 0114/01 | Podbudowa z kruszywa naturalnego zagęszczona o grubości 50cm | m2 | 830 |  | 0
12 | KNR 9-11 0202/02 | Separacja warstw wzmocniona geowłókninami | m2 | 830 |  | 0
13 |  | Wskaźniki drogowo-kolejowe | szt | 2 |  | 0
14 |  | Szlaban rurowy stalowy | szt | 2 |  | 0
|  | Konstrukcja typ VI |  |  |  | 0
3 Rozbiórki i odtworzenia
15 | KNR 2-31 0804/03 | Rozebranie podbudowy z tłucznia o grubości 40cm | m2 | 650 |  | 0
|  | Rozbiórki i odtworzenia |  |  |  | 0
4 Prace wykończeniowe
16 | KNR 2-21 0202/01 | Przekopanie gleby na terenie płaskim niezadarnionym w gruncie kategorii III | m2 | 142 |  | 0
17 | KNR 2-21 0218/01 | Rozścielenie ziemi urodzajnej ręcznie z przerzutem | m3 | 14.2 |  | 0
18 | KNR 2-21 0213/01 | Rozrzucenie ziemi żyznej lub kompostowej o grubości 2cm | m2 | 142 |  | 0
19 | KNR 2-21 0401/05 | Trawniki dywanowe z nawożeniem ręcznym w gruncie kategorii III | m2 | 142 |  | 0
20 | KNR 2-21 0702/06 | Pielęgnacja mechaniczna trawników dywanowych na terenie płaskim w okresie gwarancyjnym | m2 | 142 |  | 0
|  | Prace wykończeniowe |  |  |  | 0
5 Wywóz i utylizacje
21 | KNR 4-04 1105/01 | Wywiezienie elementów rozbiórkowych samochodami samowyładowczymi na odległość do 10km | m3 | 260 |  | 0
22 | Kalkulacja własna | Utylizacja gruzu ceglanego lub betonowego | t | 520 |  | 0
|  | Wywóz i utylizacje |  |  |  | 0
|  | Razem |  |  |  | 0

## 3 Przebudowa telekomunikacji
TABELA PODZIAŁU CENY RYCZAŁTOWEJ
3. Przebudowa telekomunikacji
Nr | Podstawa | Opis robót | Jm | Ilość | Cena | Wartość
1 | 2 | 3 | 4 | 5 | 6 | 7
1 Roboty ziemne
1 | KNR-W 2-01 0113/08 | Roboty pomiarowe i geodezyjne trasy kablowych w terenie płaskim | km | 0.83 |  | 0
2 | KNR-W 2-01 0701/02.1 | Kopanie rowów kablowych o głębokości do 0,6m i szerokości do 0,4m w gruncie kategorii III | m | 826 |  | 0
3 | KNR-W 5-10 0301/01 | Podsypka i obsypka na dnie rowu kablowego warstwami o grubości 10cm i szerokości do 0,4m | m | 826 |  | 0
4 | KNR-W 2-01 0704/02.1 | Zasypanie rowów kablowych o głębokości do 0,4m i szerokości do 0,4m w gruncie kategorii III | m | 826 |  | 0
|  | Roboty ziemne |  |  |  | 0
2 Kanalizacja teletechniczna
5 | KNR 5-01 0402/02 | Studnie kablowe prefabrykowane rozdzielcze SKR1 | szt | 7 |  | 0
|  | Kanalizacja teletechniczna |  |  |  | 0
3 Kable i przewody
6 | KNR 5-01 0602/07 | Kanalizacja kablowa 3-otworowa z rur kablowych HDPE o średnicy 40mm wraz z robotami ziemnymi | m | 247 |  | 0
7 | KNR 5-01 0802/07 | Kable miedziane telekomunikacyjne XTKMX o przekroju 35x4x0,8mm2 | m | 518 |  | 0
8 | KNR 2-25 0610/13 | Kable miedziane telekomunikacyjne TKD o przekroju 65x2mm2 | m | 308 |  | 0
9 |  | Kable światłowodowe telekomunikacyjne 36-włókniowe | m | 2400 |  | 0
10 |  | Mufy stacyjne na kablu do 48 włókien | szt | 2 |  | 0
|  | Kable i przewody |  |  |  | 0
4 Badania i pomiary
11 | KNR 5-01 1301/07 | Badanie szczelności studni w kanalizacji kablowej | szt | 7 |  | 0
12 | KNR 5-01 1310/06 | Badanie szczelności kanalizacji kablowej | kpl | 7 |  | 0
13 | KNR 5-01 1311/06 | Pomiary końcowe prądem stałym kabla 40-parowego | kpl | 9 |  | 0
14 |  | Pomiary końcowe prądem stałym kabla 60-parowego | kpl | 5 |  | 0
15 |  | Pomiar tłumienności skutecznej kabla 40-parowego | kpl | 9 |  | 0
16 |  | Pomiar tłumienności skutecznej kabla 60-parowego | kpl | 5 |  | 0
|  | Badania i pomiary |  |  |  | 0
|  | Razem |  |  |  | 0
KNR 5-01 0106/03
KNR 5-01 0602/07
KNR 5-01 0602/07
KNR 5-01 0602/07
KNR 5-01 0802/05
KNR 5-01 1301/07
KNR 5-01 1303/07
KNR 5-01 1310/04
KNR 5-01 1310/06
KNR 5-01 1311/04
KNR 5-01 1311/06

## 4 Przebudowa układu torowego
TABELA PODZIAŁU CENY RYCZAŁTOWEJ
4. Przebudowa układu torowego
Nr | Podstawa | Opis robót | Jm | Ilość | Cena | Wartość
4 BRANŻA KOLEJOWA
4.1 TOR DOJAZDOWY
4.1.1 Rozbiórki nawierzchni
1 | KNR 2-37 0603/03 | Rozbiórka mechaniczna torów kolejowych na podkładach drewnianych | km | 0.67 |  | 0
2 | KNR 2-37 0611/02 | Rozbiórka kolejowych rozjazdów zwyczajnych o skosie 1:9 - promień łuku R-190 | kpl | 5 |  | 0
3 | KNR 2-37 0708/01 | Rozbiórka kozła oporowego | kpl | 1 |  | 0
4 | KNR 2-09 0418/01 | Utylizacja podkładów drewnianych | t | 80.4 |  | 0
5 |  | Przewiezienie szyn, rozjazdów oraz akcesoriów kolejowych w miejsce wskazane przez Zamawiającego transportem samochodowym na odległość do 5 km | t | 44.4 |  | 0
|  | Rozbiórki nawierzchni |  |  |  | 0
4.1.2 Roboty ziemne
6 | KNR-W 2-01 0115/01 | Pomiary geodezyjne przy wykopach na terenie płaskim | m2 | 4923 |  | 0
7 | KNR-W 2-01 0201/08 | Roboty ziemne koparkami o pojemności 0,4m3 z transportem urobku samochodami 10-15t na odległość do 10km w gruncie kategorii III | m3 | 1784 |  | 0
8 | KNR-W 2-01 0207/05.3 | Roboty ziemne w gruncie zmagazynowanej w hałdach koparkami o pojemności 0,4m3 z transportem urobku samochodami 5-10t na odległość do 1km (załadunek kruszywa) | m3 | 57 |  | 0
9 | KNR-W 2-01 0227/02.2 | Formowanie nasypów z zagęszczeniem z kruszywa dostarczanego samochodami w gruncie kategorii III-IV | m3 | 57 |  | 0
10 | KNR-W 2-01 0225/02 | Plantowanie i profilowanie terenu spycharkami gąsienicowymi 55kW w gruncie kategorii III | m2 | 4302 |  | 0
11 | Kalkulacja własna | Utylizacja tłucznia, gleby i ziemi zanieczyszczonej | t | 2676 |  | 0
|  | Roboty ziemne |  |  |  | 0
4.1.3 Wzmocnienie podtorza
12 | KNR 9-11 0202/02 | Separacja warstw wzmocniona geowłókninami | m2 | 3768 |  | 0
13 | KNR-W 2-37 0501/03.4 | Warstwa ochronna z niesportu kamiennego na koronie nasypu z zagęszczeniem | m3 | 759 |  | 0
|  | Wzmocnienie podtorza |  |  |  | 0
4.1.4 Nawierzchnia torowa
14 | KNR-W 2-37 0501/03.4 | Warstwa z sub tłucznia na koronie nasypu z zagęszczeniem | m3 | 676 |  | 0
15 | KNR 2-37 0203/02 | Układanie toru kolejowego na podkładach betonowe o rozstawie normalnym | km | 0.66 |  | 0
16 | KNR 2-37 0303/01 | Układanie rozjazdów zwyczajnych pojedynczych o skosie 1:9 i promieniu łuku 190m | kpl | 4 |  | 0
17 | KNR 2-37 0303/02 | Układanie rozjazdów zwyczajnych pojedynczych o skosie 1:9 i promieniu łuku 300m | kpl | 3 |  | 0
18 | KNR 2-37 0701/01 | Kozioł oporowy samohamowny | kpl | 1 |  | 0
19 | KNR-W 2-37 0502/01 | Balastowanie torów zmontowanych na zagęszczonej warstwie tłucznia na podkładach betonowych | m3 | 580 |  | 0
20 | KNR-W 2-37 0503/01 | Balastowanie rozjazdów zwyczajnych torów zmontowanych na zagęszczonej warstwie tłucznia | m3 | 221 |  | 0
21 | KNR-W 2-37 0809/05 | Wskaźniki drogowo- kolejowe | szt | 7 |  | 0
22 | KNP 16 0413/03 | Spawanie elektrodami styku szyn przejściowych | szt | 0 |  | 0
23 | KNR 2-37 0702/01 | Podbicie nowoułożonych torów kolejowych | km | 0.66 |  | 0
24 | KNR 2-37 0702/02 | Podbicie nowoułożonych rozjazdów zwyczajnych o promieniu 190m | kpl | 4 |  | 0
25 | KNR 2-37 0702/03 | Podbicie nowoułożonych rozjazdów zwyczajnych o promieniu 300m | kpl | 3 |  | 0
|  | Nawierzchnia torowa |  |  |  | 0
4.1.5 Sterowanie ruchem kolejowym
26 | KNR-W 2-37 0809/02 | Zamki trzpieniowe zwrotnicowe | kpl | 9 |  | 0
27 |  | Latarnia zwrotnicowa | szt | 9 |  | 0
|  | Sterowanie ruchem kolejowym |  |  |  | 0
4.1.6 Drenaż torowiska
28 | KNR-W 2-01 0611/02 | Drenaż rurowy korytkowy z obsypką w wykopie nawodnionym z rur PCV o średnicy 160mm | m | 545 |  | 0
29 | KNR-W 2-01 0611/03.6 | Drenaż rurowy korytkowy z obsypką w wykopie nawodnionym z rur PCV o średnicy 200mm | m | 100 |  | 0
30 | KNR-W 2-18 0408/03 | Kanały z rur PP kielichowych o średnicy 200mm | m | 19 |  | 0
31 | KNR-W 2-18 0307/02 | Przewierty maszyną rurami o średnicy 300mm i długości do 20m w gruncie kategorii III-IV | m | 16 |  | 0
32 | KNR-W 2-18 0513/01 | Studnie inspekcyjne z kręgów betonowych o średnicy 600mm i głębokości 2m | szt | 7 |  | 0
32a |  | Studnie inspekcyjne z kręgów betonowych o średnicy 400mm i głębokości 2m | szt | 9 |  | 0
32b |  | Studnie inspekcyjne z kręgów betonowych o średnicy 1000mm i głębokości 2m | szt | 1 |  | 0
|  | Drenaż torowiska |  |  |  | 0
4.1.7 Zbiornik rozsączający
33 |  | Usunięcie warstwy ziemi urodzajnej wraz z oczyszczeniem terenu po wycince około 15 drzew i krzewów oraz odpompowaniem wody na obszarze ok. 140 m2.” | m2 | 140 |  | 0
34 | KNR-W 2-01 0115/01 | Pomiary geodezyjne przy wykopach na terenie płaskim | m3 | 91.19 |  | 0
35 | KNR-W 2-01 0201/11.2 | Roboty ziemne koparkami o pojemności 0,6m3 z transportem urobku samochodami 10-15t na odległość do 10km w gruncie kategorii III | m3 | 91.19 |  | 0
36 | KNR-W 2-01 0314/02 | Umocnienie palami szalunkowymi ścian wykopów o głębokości do 3m z rozbiórką w gruncie kategorii III | m2 | 93.75 |  | 0
37 | KNR-W 2-01 0501/01 | Zasypanie wykopów ze skarpami z kruszywa przywiezionego z zagęszczeniem (wymiana gruntu) | m3 | 24 |  | 0
38 | Kalkulacja własna | Utylizacja gleby i ziemi | t | 136.79 |  | 0
39 | KNR-W 2-01 0516/01.1 | Umocnienie skarp płytami betonowymi ażurowymi o grubości 10cm na podsypce piaskowej | m2 | 56.25 |  | 0
40 | KNR 2-31 0403/05 | Krawężniki betonowe wtopione o wymiarach 12x25cm na podsypce cementowo-piaskowej | m | 0 |  | 0
41 | KNR 2-31 0606/04 | Ścieki korytkowe betonowe na podsypce cementowo-piaskowej o szerokości 20cm | m | 1 |  | 0
42 | KNR 2-11 1201/04.1 | Prefabrykowany wylot kanału wraz z umocnieniem brzegowym | szt | 1 |  | 0
43 | KNR 2-21 0218/01 | Rozścielenie ziemi urodzajnej ręcznie na dnie zbiornika | m3 | 0 |  | 0
44 | KNR 2-21 0213/01 | Rozrzucenie ziemi żyznej lub kompostowej o grubości 2cm | m2 | 0 |  | 0
45 | KNR 2-21 0401/05 | Trawniki dywanowe z nawożeniem ręcznym na dnie zbiornika | m2 | 0 |  | 0
45a | KNR 2-21 0401/05 | Umocnienie skarp kostką brukową 13-22cm na podsypce piaskowej | m2 | 0.75 |  | 0
|  | Zbiornik rozsączający |  |  |  | 0
|  | Razem |  |  |  | 0

## 5 Architektura
TABELA PODZIAŁU CENY RYCZAŁTOWEJ
5. Architektura
Nr | Podstawa | Opis robót | Jm | Ilość | Cena | Wartość
1 | 2 | 3 | 4 | 5 | 6 | 7
5 BRANŻA ARCHITEKTONICZNA
5.1 ROBOTY PRZYGOTOWAWCZE
1 |  | Usunięcie warstwy ziemi urodzajnej wraz z oczyszczeniem terenu po wycince około 290 drzew i krzewów z działek 1140/2 1160/1 1162/1 1160/2 (częściowo) 1141 1142 1143 1142 (częściowo) wraz z utylizają gleby i karpin | m2 | 15689 |  | 0
|  | ROBOTY PRZYGOTOWAWCZE |  |  |  | 0
5.2 BUDYNEK BIUROWY B01
5.2.1 Ściany i elewacje
2 | NNRNKB 5 0618/03 | Izolacja przeciwwilgociowa powierzchni poziomych z papy termozgrzewalnej | m2 | 78.7 |  | 0
3 | KNR 0-29 0643/01 | Izolacja cieplna pionowa płytami polistyrenowymi o grubości 20cm | m2 | 78.7 |  | 0
4 | KNR 0-23 2612/06 | Warstwa siatki na ociepleniu płytami styropianowymi ścian | m2 | 50.9 |  | 0
5 | KNR 0-23 0933/04 | Tynki mineralne cienkowarstwowe z gramaplastu na cokołach | m2 | 50.9 |  | 0
6 | KNR K-02 0103/07 | Ściany murowane z bloczków silikatowych o grubości 24cm i wysokości do 4,5m | m2 | 423 |  | 0
7 | KNR K-02 0103/06 | Ściany murowane wielokondygnacyjne z bloczków silikatowych o grubości 18cm | m2 | 77.7 |  | 0
8 | KNR 0-23 2615/01 | Ocieplenie ścian budynków płytami z wełny mineralnej pod okładziny o grubości 20cm | m2 | 500.7 |  | 0
9 | KNR-W 2-02 0612/06 | Izolacja cieplna i przeciwdźwiękowa pionowa z płyt z wełny mineralnej o grubości 8cm | m2 | 77.7 |  | 0
10 | KNR-W 2-05 0903/01 | Kasetonowe płyty systemowe warstwowe na ruszcie stalowym | m2 | 500.7 |  | 0
|  | Ściany i elewacje |  |  |  | 0
5.2.2 Stolarka zewnętrzna
11 | KNR 0-19 1024/05 | Okna aluminiowe uchylno-rozwierane o powierzchni ponad 3m2 (16szt) | m2 | 76.86 |  | 0
12 | KNR 0-19 1024/04 | Okna aluminiowe uchylno-rozwierane o powierzchni do 3m2 (13szt) | m2 | 32.76 |  | 0
13 | KNR 0-19 1024/04 | Okna aluminiowe rozwierane o powierzchni do 3m2 (4szt) | m2 | 10.08 |  | 0
14 | KNR 0-19 1024/04 | Okna aluminiowe uchylne o powierzchni do 3m2 (2szt) | m2 | 5.71 |  | 0
15 | KNR-W 2-02 1040/01 | Drzwi zewnętrzne aluminiowe jednoskrzydłowe półpełne (1szt) | m2 | 4.26 |  | 0
16 | KNR-W 2-02 1040/02 | Drzwi zewnętrzne aluminiowe dwuskrzydłowe przeszklone (4szt) | m2 | 14.84 |  | 0
17 | KNR-W 4-01 0921/17 | Klamki drzwiowe | szt | 5 |  | 0
18 | KNR-W 4-01 0921/03 | Zamki drzwiowe wpuszczane bębenkowe | szt | 5 |  | 0
19 | KNR-W 4-01 0921/02 | Sprężyny automatyczne samozamykacze | szt | 5 |  | 0
20 | KNR-W 4-01 0921/11 | Kontraktony z kontrolą dostępu | szt | 4 |  | 0
|  | Stolarka zewnętrzna |  |  |  | 0
5.2.3 Roboty dachowe
21 | KNR-W 2-02 0606/02 | Izolacja przeciwwilgociowa i przeciwwodna z folii polietylenowej | m2 | 287.3 |  | 0
22 | KNR-W 2-02 0612/03 | Izolacja cieplna i przeciwdźwiękowa pozioma z płyt z wełny mineralnej o grubości 20cm | m2 | 287.3 |  | 0
23 | KNR-W 2-02 0608/01 | Warstwa spadkowa z wełny minaralnej | m3 | 64.64 |  | 0
24 | KNR-W 2-02 0612/03 | Izolacja cieplna i przeciwdźwiękowa pozioma z płyt z wełny mineralnej o grubości 5cm | m2 | 287.3 |  | 0
25 | KNR K-05 0103/02.3 | Pokrycie dachów membraną z PCV termozgrzewalną | m2 | 287.3 |  | 0
26 | KNR K-05 0103/02.3 | Ścieżka serwisowa z membrany dachowej wzmocnionej | m2 | 52.8 |  | 0
27 | KNR-W 5-08 0622/05 | Słupki asekuracyjne z podstawą dachową | szt | 24 |  | 0
28 | KNR-W 2-02 1804/13 | Lina asekuracyjna montowana do słupków na dachu | m | 43.4 |  | 0
29 | powierz. dachu | Obróbki z uszczelnieniem podstaw przejść instalacyjnych, urządzeń dachowych | m2 | 287.3 |  | 0
|  | Roboty dachowe |  |  |  | 0
5.2.4 Stolarka wewnętrzna
30 | KNR-W 2-02 1027/01 | Drzwi drewniane jednoskrzydłowe pełne (15szt) | m2 | 32.25 |  | 0
31 | KNR-W 2-02 1027/01 | Drzwi drewniane jednoskrzydłowe przeszklone (5szt) | m2 | 9.68 |  | 0
32 | KNR-W 2-02 1026/03 | Drzwi drewniane pełne przeciwpożarowe EI30 (1szt) | m2 | 2.42 |  | 0
33 | KNR-W 2-02 1024/02 | Drzwi drewnianie wewnętrzne przesuwne (1szt) | m2 | 4.51 |  | 0
34 | KNR-W 2-02 1040/02 | Drzwi aluminiowe dwuskrzydłowe przeszklone (9szt) | m2 | 25.46 |  | 0
35 | KNR-W 2-02 1039/02 | Okna aluminiowe wewnętrzne o powierzchni do 2m2 (6szt) | m2 | 9.36 |  | 0
36 | KNR-W 4-01 0921/17 | Klamki drzwiowe | szt | 30 |  | 0
37 | KNR-W 4-01 0921/03 | Zamki drzwiowe wpuszczane bębenkowe | szt | 21 |  | 0
38 | KNR-W 4-01 0921/04 | Zamki drzwiowe wpuszczane łazienkowe | szt | 9 |  | 0
39 | KNR-W 4-01 0921/02 | Sprężyny automatyczne samozamykacze | szt | 13 |  | 0
40 | KNR-W 4-01 0921/11 | Kontraktony z kontrolą dostępu | szt | 1 |  | 0
41 | KNR K-03 0501/11 | Kratki wentylacyjne drzwiowe | szt | 9 |  | 0
|  | Stolarka wewnętrzna |  |  |  | 0
5.2.5 Ściany wewnętrzne
42 | KNR 9-01 0104/02 | Ściany murowane wewnętrzne z bloczków silikatowych o grubości 24cm i wysokości do 4,5m | m2 | 308.2 |  | 0
43 | KNR 9-01 0104/01 | Ściany murowane wewnętrzne z bloczków silikatowych o grubości 18cm i wysokości do 4,5m | m2 | 112.4 |  | 0
44 | KNR 9-01 0104/01 | Ściany murowane wewnętrzne z bloczków silikatowych o grubości 15cm i wysokości do 4,5m | m2 | 91.8 |  | 0
45 | KNR-W 2-02 2003/06 | Ścianki z płyt gipsowych pokrytych obustronnie dwuwarstwowo na rusztach o grubości 100mm | m2 | 10.7 |  | 0
46 | KNR-W 2-02 2003/03 | Ścianki z płyt gipsowych pokrytych obustronnie jednowarstwowo na rusztach o grubości 100mm | m2 | 33.8 |  | 0
47 | KNR-W 2-02 2003/04 | Ścianki z płyt gipsowych pokrytych obustronnie dwuwarstwowo na rusztach o grubości 50mm | m2 | 19 |  | 0
48 | KNR-W 2-02 2003/10 | Ścianki z płyt gipsowych pokrytych jednostronnie dwuwarstwowo na rusztach o grubości 50mm | m2 | 112 |  | 0
49 | KNR-W 2-02 0129/03 | Obudowa pionowa bloczkami silikatowymi o grubości 8cm | m2 | 4 |  | 0
|  | Ściany wewnętrzne |  |  |  | 0
5.2.6 Wykończenie posadzek
50 | KNR-W 2-02 0606/01 | Izolacja przeciwwilgociowa i przeciwwodna dwukrotna z folii polietylenowej izolacyjnej | m2 | 252.4 |  | 0
51 | KNR-W 2-02 0608/03 | Izolacja cieplna pozioma z płyt styropianowych o grubości 10cm | m2 | 252.4 |  | 0
52 | KNR-W 2-02 1116/02 | Posadzki cementowe z cokolikami zatarte na gładko o grubości 65mm | m2 | 252.4 |  | 0
53 | KNR-W 2-02 0606/01 | Izolacje podposadzkowe przeciwwilgociowe i przeciwwodne z folii polietylenowej | m2 | 274.7 |  | 0
54 | KNR-W 2-02 0608/03 | Izolacje cieplne i przeciwdźwiękowe z płyt styropianowych o grubości 5cm | m2 | 274.7 |  | 0
55 | KNR-W 2-02 1104/02 | Warstwy wyrównawcze pod posadzki z zaprawy cementowej zatarte na gładko o grubości 70mm | m2 | 274.7 |  | 0
56 | KNR-W 2-02 1116/07 | Zbrojenie posadzki siatką stalową | m2 | 527.1 |  | 0
57 | KNR-W 2-02 1104/05 | Wypełnienie szczelin dylatacyjnych w posadzkach | m | 171.69 |  | 0
58 | KNR K-32 0201/06 | Gruntowanie jednokrotnie podłoża pod okładziny posadzek | m2 | 527.1 |  | 0
59 | KNR K-32 0202/01 | Izolacja z folii w płynie w warunkach zawilgocenia pod okładziny posadzek z płytek | m2 | 527.1 |  | 0
60 | KNR K-32 0204/04 | Posadzki z płytek gresowych o wymiarach 30x30cm | m2 | 527.1 |  | 0
61 | KNR-W 2-02 1126/07 | Warstwy gruntujące pod posadzki epoksydowe niezbrojone | m2 | 28.9 |  | 0
62 | KNR-W 2-02 1126/04 | Posadzki epoksydowe wylewano-szpachlowe antystatyczne o grubości 0,6mm | m2 | 16.7 |  | 0
63 | KNR-W 2-02 1126/02 | Posadzki epoksydowe wylewano-szpachlowe o grubości 0,6mm | m2 | 12.2 |  | 0
64 | KNR-W 2-02 1115/02 | Cokoliki z przyciętych płytek gresowych | m | 527.1 |  | 0
64a | KNR-W 2-02 1115/02 | Wykładzina dywanowa, pętelkowa, klejona | m2 | 215 |  | 0
|  | Wykończenie posadzek |  |  |  | 0
5.2.7 Wykończenie ścian
65 | KNR-W 2-02 2010/01 | Tynki mechaniczne na ścianach ceramicznych z gipsu tynkarskiego o grubości 10mm | m2 | 1286.4 |  | 0
66 | KNR-W 2-02 2011/01 | Gładzie na ścianach betonowych z gipsu szpachlowego o grubości 3mm | m2 | 96.7 |  | 0
67 | KNR-W 2-02 2011/02 | Gładzie na ścianach otynkowanych z gipsu szpachlowego o grubości 3mm | m2 | 1286.4 |  | 0
68 | KNR-W 2-02 0830/01 | Gładź gipsowa jednowarstwowa na ścianach z płyt gipsowych | m2 | 239 |  | 0
69 | KNR K-32 0101/06.1 | Gruntowanie jednokrotne podłoża pod okładziny ścian środkiem gruntującym | m2 | 106.5 |  | 0
70 | KNR K-32 0102/01 | Izolacja folią w płynie w warunkach zawilgocenia pod okładziny ścian | m2 | 106.5 |  | 0
71 | KNR K-32 0103/03 | Okładziny ścian z płytek ceramicznych o wymiarach 20x20cm | m2 | 106.5 |  | 0
72 | KNR-W 2-02 0840/08 | Listwy narożnikowe przy licowaniu ścian płytkami | m | 106.5 |  | 0
73 | KNR-W 2-02 1510/03 | Malowanie dwukrotnie podłoży gipsowych z gruntowaniem farbami lateksowymi | m2 | 1515.6 |  | 0
|  | Wykończenie ścian |  |  |  | 0
5.2.8 Wykończenie sufitów
74 | KNR-W 2-02 2702/01 | Sufity podwieszone na rusztach wypełnionych płytami mineralnymi | m2 | 481.5 |  | 0
75 | KNR-W 2-02 1215/03 | Klapy rewizyjne w sufitach podwieszonych | szt | 24 |  | 0
|  | Wykończenie sufitów |  |  |  | 0
5.2.9 Ślusarka
76 | KNR 2-02 1213/04 | Drabiny stalowe zewnętrzne z kabłąkami o długości ponad 4m | m | 9.43 |  | 0
77 | KNR 2-02 1215/05 | Żaluzje zewnętrzne aluminiowe na podkonstrukcji wsporczej | m2 | 23.4 |  | 0
78 | KNR-W 2-05 0904/06 | Ekrany dźwiekochłonne z żaluzjami na podkonstrukcji wsporczej | m2 | 29.5 |  | 0
79 | KNR-W 2-02 0514/02.1 | Obróbki z blachy stalowej ocynkowanej w rozwinięciu ponad 25cm | m2 | 61.83 |  | 0
80 | KNR 2-02 1207/05 | Balustrady schodowe nierdzewne z prętów lub kształtowników | m | 9.8 |  | 0
81 | KNR 2-02 1208/03 | Pochwyt nierdzewny na wspornikach | m | 12.3 |  | 0
82 | KNR-W 2-02 1219/03 | Wycieraczki systemowe do obuwia z wkładem szczotkowym | m2 | 2.4 |  | 0
83 | KNR 2-02 1220/04 | Konstrukcje stalowe pod daszki jednospadowe | m2 | 17.5 |  | 0
84 | KNR-W 2-02 1405/03 | Szklenie metalowych daszków szkłem płaskim zbrojonym | m2 | 17.5 |  | 0
85 | KNR 2-31 0701/03 | Słupek ochronny z rury stalowej, profil rurowy z dodatkowym wypełnieniem betonem | m | 1.8 |  | 0
86 | KNR 2-31 0701/03 | Balustrada rurowa systemowa ze stali nierdzewnej | m | 16.3 |  | 0
|  | Ślusarka |  |  |  | 0
5.2.10 Wyposażenie sanitarne
87 | KNR-W 2-15 0230/02 | Umywalki pojedyncze porcelanowe z baterią stojącą | szt | 4 |  | 0
88 | KNR-W 2-15 0229/01 | Zlew gospodarczy nierdzewny z baterią ścienną | szt | 1 |  | 0
89 | KNR-W 2-15 0230/02 | Umywalki pojedyncze porcelanowe z baterią stojącą NPS | szt | 1 |  | 0
90 | KNR-W 2-15 0233/05 | Ustępy z płuczką systemową podtynkową NPS | szt | 1 |  | 0
91 | KNR-W 2-15 0233/05 | Ustępy z płuczką systemową podtynkową | szt | 4 |  | 0
92 | KNR-W 2-15 0234/01 | Pisuary z płuczką systemową podtynkową elektroniczną | szt | 2 |  | 0
93 | KNR-W 2-15 0142/04 | Lustra łazienkowe naścienne klejone | szt | 4 |  | 0
94 | KNR-W 2-15 0142/04 | Lustra łazienkowe regulowane | szt | 1 |  | 0
95 | KNR-W 2-15 0142/04 | Dozowniki do mydła w płynie ze stali nierdzewnej | szt | 5 |  | 0
96 | KNR-W 2-15 0142/04 | Pojemniki na ręczniki jednorazowe ze stali nierdzewnej | szt | 5 |  | 0
97 | KNR-W 2-15 0142/04 | Pojemniki na papier toaletowy ze stali nierdzewnej | szt | 5 |  | 0
98 | Kalkulacja własna | Szczotki z pojemnikiem do WC ze stali nierdzewnej | szt | 5 |  | 0
99 | Kalkulacja własna | Pojemniki higieniczne nierdzewne | szt | 5 |  | 0
100 | KNR-W 2-15 0142/04 | Wieszaki na ręczniki lub ubrania ze stali nierdzewnej | szt | 2 |  | 0
101 | KNR-W 2-15 0142/04 | Komplet uchwytów dla niepełnosprawnych przy umywalkach | kpl | 1 |  | 0
102 | KNR-W 2-15 0142/04 | Komplet uchwytów dla niepełnosprawnych przy ustępach | kpl | 1 |  | 0
|  | Wyposażenie sanitarne |  |  |  | 0
5.2.11 Pozostałe
103 | KNR-W 5-10 1007/10 | Logo budynku podświetlane wraz z podkonstrukcją | m2 | 21.4 |  | 0
104 | KNR 2-02 1021/08 | Szafki kuchenne stojące | mb | 5.65 |  | 0
105 | KNR 2-02 1021/10 | Szafki kuchenne wiszące | mb | 5.65 |  | 0
106 | KNR-W 2-02 1034/07 | Blaty kuchenne i łazienkowe z laminatu | m | 6 |  | 0
107 | KNR-W 2-15 0229/04 | Zlewozmywaki z blachy nierdzewnej 1-komorowe z baterią stojącą | szt | 1 |  | 0
108 | KNR-W 2-15 0229/04 | Zlewozmywaki z blachy nierdzewnej 2-komorowe z baterią stojącą | szt | 1 |  | 0
109 | KNR K-06 0205/02.1 | Rolety okienne przeciwsłoneczne automatyczne | m2 | 0 |  | 0
|  | Pozostałe |  |  |  | 0
5.2.12 Rusztowania
110 | KNR-W 2-02 1603/01 | Rusztowania zewnętrzne rurowe o wysokości do 10m | m2 | 500.7 |  | 0
111 | KNR-W 2-02 1609/01 | Rusztowania ramowe zewnętrzne przyścienne o wysokości do 10m | m2 | 500.7 |  | 0
112 | KNR AT-05 1663/04 | Zabezpieczenia ochronne siatką rusztowań elewacyjnych | m2 | 500.7 |  | 0
113 | KNR-W 2-02 1604/05 | Pomosty do rusztowań wewnętrznych rurowych do robót ściennych o wysokości do 4m | m2 | 1622.1 |  | 0
114 | KNR-W 2-02 1604/01 | Rusztowania wewnętrzne rurowe do robót sufitowych o wysokości do 4m | m2 | 481.5 |  | 0
115 | KNR 2-02 rozdz.16 | Praca rusztowań | kpl | 1 |  | 0
116 | KNR 2-02 rozdz.16 | Praca rusztowań | kpl | 1 |  | 0
117 | KNR 2-02 rozdz.16 | Praca rusztowań | kpl | 1 |  | 0
|  | Rusztowania |  |  |  | 0
|  | BUDYNEK BIUROWY B01 |  |  |  | 0
5.3 BUDYNEK HALOWY B02
5.3.1 Ściany i elewacje
118 | NNRNKB 5 0618/03 | Izolacja przeciwwilgociowa powierzchni poziomych z papy termozgrzewalnej | m2 | 163.6 |  | 0
119 | KNR 0-29 0643/01 | Izolacja cieplna pionowa płytami polistyrenowymi o grubości 15cm | m2 | 220 |  | 0
120 | KNR 0-23 2612/06 | Warstwa siatki na ociepleniu płytami styropianowymi ścian | m2 | 180.4 |  | 0
121 | KNR 0-23 0933/04 | Tynki mineralne cienkowarstwowe z gramaplastu na cokołach | m2 | 180.4 |  | 0
122 | KNR-W 2-05 1002/02 | Ściany osłonowe z płyt warstwowych z rdzeniem poliuretanowym o grubości 12cm | m2 | 1384 |  | 0
123 | KNR K-02 0103/07 | Ściany murowane z bloczków silikatowych o grubości 24cm i wysokości do 4,5m | m2 | 67 |  | 0
124 | KNR-W 2-05 1003/06 | Uszczelnienie styków ścian kitem trwale plastycznym | m2 | 1384 |  | 0
125 | KNR-W 2-05 1003/03 | Obróbki blacharskie płyt warstwowych w lekkiej obudowie ścian i dachów | m2 | 1384 |  | 0
|  | Ściany i elewacje |  |  |  | 0
5.3.2 Stolarka zewnętrzna
126 | KNR 2-02 1201/02 | Okna stalowe otwierane o powierzchni ponad 2m2 (22szt) | m2 | 90.58 |  | 0
127 | KNR-W 2-02 1203/01 | Drzwi zewnętrzne stalowe pełne jednoskrzydłowe (2szt) | m2 | 4.3 |  | 0
128 | KNR-W 2-02 1205/07 | Bramy stalowe przemysłowe segmentowe (4szt) | m2 | 61.65 |  | 0
129 | KNR-W 2-02 1017/03 | Świetliki dachowe nieotwierane na profilach aluminiowych | m2 | 120 |  | 0
130 | KNR-W 4-01 0921/17 | Klamki drzwiowe | szt | 2 |  | 0
131 | KNR-W 4-01 0921/03 | Zamki drzwiowe wpuszczane bębenkowe | szt | 2 |  | 0
132 | KNR-W 4-01 0921/12 | Zamki z dźwignią antypaniczną | szt | 2 |  | 0
133 | KNR-W 4-01 0921/02 | Sprężyny automatyczne samozamykacze | szt | 2 |  | 0
134 | KNR-W 2-02 1221/05 | Napęd elektryczny do bram o powierzchni ponad 8m2 | szt | 8 |  | 0
135 | KNR-W 2-02 1218/04 | Parapety zewnętrzne stalowe powlekane | m | 85.1 |  | 0
|  | Stolarka zewnętrzna |  |  |  | 0
5.3.3 Roboty dachowe
136 | KNR-W 2-05 1004/01 | Obudowa płytami warstwowymi dachu z rdzeniem poliuretanowym o grubości 15cm | m2 | 985.1 |  | 0
137 | KNR-W 2-05 1003/07 | Uszczelnienie styków dachów kitem trwale plastycznym | m2 | 985.1 |  | 0
138 | KNR-W 5-08 0622/05 | Słupki asekuracyjne z podstawą dachową | szt | 37 |  | 0
139 | KNR-W 2-02 1804/13 | Lina asekuracyjna montowana do słupków na dachu | m | 57.6 |  | 0
140 | KNR-W 2-05 1003/03 | Obróbki blacharskie płyt warstwowych w lekkiej obudowie ścian i dachów | m2 | 985.1 |  | 0
|  | Roboty dachowe |  |  |  | 0
5.3.4 Stolarka wewnętrzna
141 | KNR-W 2-02 1027/01 | Drzwi drewniane jednoskrzydłowe pełne (5szt) | m2 | 8.6 |  | 0
142 | KNR-W 2-02 1027/01 | Drzwi drewniane jednoskrzydłowe przeszklone (2szt) | m2 | 1.94 |  | 0
143 | KNR-W 2-02 1205/07 | Bramy stalowe przemysłowe podnoszone segmentowe (1szt) | m2 | 9 |  | 0
144 | KNR-W 2-02 1039/02 | Okna aluminiowe wewnętrzne o powierzchni do 2m2 (1szt) | m2 | 1.2 |  | 0
145 | KNR-W 4-01 0921/17 | Klamki drzwiowe | szt | 6 |  | 0
146 | KNR-W 4-01 0921/03 | Zamki drzwiowe wpuszczane bębenkowe | szt | 3 |  | 0
147 | KNR-W 4-01 0921/04 | Zamki drzwiowe wpuszczane łazienkowe | szt | 3 |  | 0
148 | KNR-W 4-01 0921/02 | Sprężyny automatyczne samozamykacze | szt | 4 |  | 0
149 | KNR K-03 0501/11 | Kratki wentylacyjne drzwiowe | szt | 3 |  | 0
150 | KNR-W 2-02 1221/05 | Napęd elektryczny do bram o powierzchni ponad 8m2 | szt | 1 |  | 0
151 | NNRNKB 4 2143/02 | Parapety z płyt z konglomeratów kamiennych o grubości 3cm i szerokości 25cm | m | 86.3 |  | 0
|  | Stolarka wewnętrzna |  |  |  | 0
5.3.5 Ściany wewnętrzne
152 | KNR 9-01 0104/02 | Ściany murowane wewnętrzne z bloczków silikatowych o grubości 24cm i wysokości do 4,5m | m2 | 195 |  | 0
153 | KNR-W 2-02 2003/06 | Ścianki z płyt gipsowych pokrytych obustronnie dwuwarstwowo na rusztach o grubości 100mm | m2 | 59.6 |  | 0
154 | KNR-W 2-02 2003/03 | Ścianki z płyt gipsowych pokrytych obustronnie jednowarstwowo na rusztach o grubości 100mm | m2 | 4.5 |  | 0
155 | KNR-W 2-02 2003/04 | Ścianki z płyt gipsowych pokrytych obustronnie dwuwarstwowo na rusztach o grubości 50mm | m2 | 5.1 |  | 0
156 | KNR-W 2-02 2003/10 | Ścianki z płyt gipsowych pokrytych jednostronnie dwuwarstwowo na rusztach o grubości 50mm | m2 | 58.3 |  | 0
|  | Ściany wewnętrzne |  |  |  | 0
5.3.6 Wykończenie posadzek
157 | KNR-W 2-02 1126/07 | Warstwy gruntujące pod posadzki epoksydowe niezbrojone | m2 | 844.7 |  | 0
158 | KNR-W 2-02 1126/01 | Posadzki epoksydowe powłokowe o grubości 0,6mm | m2 | 789 |  | 0
159 | KNR-W 2-02 1126/02 | Posadzki epoksydowe wylewano-szpachlowe o grubości 0,6mm | m2 | 55.7 |  | 0
|  | Wykończenie posadzek |  |  |  | 0
5.3.7 Wykończenie ścian
160 | KNR-W 2-02 0803/03 | Tynki zwykłe na ścianach i słupach kategorii III | m2 | 457 |  | 0
161 | KNR-W 2-02 2011/02 | Gładzie na ścianach otynkowanych z gipsu szpachlowego o grubości 3mm | m2 | 457 |  | 0
162 | KNR-W 2-02 0830/01 | Gładź gipsowa jednowarstwowa na ścianach z płyt gipsowych | m2 | 196.7 |  | 0
163 | KNR K-32 0101/06.1 | Gruntowanie jednokrotne podłoża pod okładziny ścian środkiem gruntującym | m2 | 21.9 |  | 0
164 | KNR K-32 0102/01 | Izolacja folią w płynie w warunkach zawilgocenia pod okładziny ścian | m2 | 21.9 |  | 0
165 | KNR K-32 0103/03 | Okładziny ścian z płytek ceramicznych o wymiarach 20x20cm | m2 | 21.9 |  | 0
166 | KNR-W 2-02 0840/08 | Listwy narożnikowe przy licowaniu ścian płytkami | m | 21.9 |  | 0
167 | KNR-W 2-02 1510/03 | Malowanie dwukrotnie podłoży gipsowych z gruntowaniem farbami lateksowymi | m2 | 631.8 |  | 0
|  | Wykończenie ścian |  |  |  | 0
5.3.8 Wykończenie sufitów
168 | KNR-W 2-02 2702/01 | Sufity podwieszone na rusztach wypełnionych płytami mineralnymi | m2 | 50 |  | 0
169 | KNR-W 2-02 1215/03 | Klapy rewizyjne w sufitach podwieszonych | szt | 3 |  | 0
|  | Wykończenie sufitów |  |  |  | 0
5.3.9 Ślusarka
170 | KNR 2-02 1213/04 | Drabiny stalowe zewnętrzne z kabłąkami o długości ponad 4m | m | 19.56 |  | 0
171 | KNR-W 2-02 1405/03 | Szklenie metalowych daszków szkłem płaskim zbrojonym | m2 | 12.6 |  | 0
172 | KNR-W 2-05 1008/01 | Pokrycie konstrukcji daszków metalowych płytami z blachy trapezowej | m2 | 12.6 |  | 0
173 | KNR-W 2-05 1007/01 | Ściany osłonowe z blach stalowych fałdowych bez ocieplenia | m2 | 10.5 |  | 0
174 | KNR-W 2-02 1219/03 | Wycieraczki systemowe do obuwia z wkładem szczotkowym | m2 | 0.96 |  | 0
175 | KNR 2-02 1209/01 | Balustrady wewnętrzne nierdzewne | m | 0 |  | 0
176 | KNR 2-31 0701/03 | Poręcze ochronne sztywne z rur nierdzewnych | m | 0 |  | 0
177 | KNR 2-31 0701/03 | Słupek ochronny z rury stalowej z wypełnieniem betonem | m | 1.2 |  | 0
178 | KNR-W 2-02 0526/04.2 | Rury spustowe okrągłe z blachy stalowej powlekanej o średnicy 15cm | m | 46.5 |  | 0
179 | KNR-W 2-02 0519/04.1 | Rynny dachowe półokrągłe z blachy stalowej powlekanej o średnicy 18cm | m | 183.6 |  | 0
180 | KNP 16 0426/02 | Odbojnice ścienne ze stali rurowej malowanej proszkowo | m | 36.9 |  | 0
181 | KNR 2-25 0209/01 | Wiata na gazy techniczne (budynek nr. 12) | m2 | 5.2 |  | 0
182 | KNR-W 2-02 1802/01 | Ściany osłonowe systemowe z siatki na słupkach stalowych (do wiaty) | m2 | 10.5 |  | 0
183 | KNR-W 2-02 1203/06 | Drzwi zewnętrzne z siatki w ramie stalowej | m2 | 5.46 |  | 0
184 | KNR-W 4-01 0921/17 | Klamki drzwiowe | szt | 1 |  | 0
185 | KNR-W 4-01 0921/03 | Zamki drzwiowe wpuszczane bębenkowe | szt | 1 |  | 0
186 |  | Szynowy system asekuracji, mocowany do belki kratownicowej kotwionej do dźwigarów z osprzętem uzupełniającym: - szyna asekuracyjna mocowana do belki kratownicowej dł. 41,85 mb - wózek jezdny 3 szt. - zestaw samohamowny do podpięcia szelek l=6m, 3 szt. | kpl | 1 |  | 0
|  | Ślusarka |  |  |  | 0
5.3.10 Wyposażenie sanitarne
187 | KNR-W 2-15 0230/02 | Umywalki pojedyncze porcelanowe z baterią stojącą | szt | 2 |  | 0
188 | KNR-W 2-15 0233/05 | Ustępy z płuczką systemową podtynkową | szt | 1 |  | 0
189 | KNR-W 2-15 0234/01 | Pisuary z płuczką systemową podtynkową pneumatyczną | szt | 1 |  | 0
190 | KNR-W 2-15 0142/04 | Lustra łazienkowe naścienne klejone | szt | 1 |  | 0
191 | KNR-W 2-15 0142/04 | Dozowniki do mydła w płynie ze stali nierdzewnej | szt | 1 |  | 0
192 | KNR-W 2-15 0142/04 | Pojemniki na ręczniki jednorazowe ze stali nierdzewnej | szt | 1 |  | 0
193 | KNR-W 2-15 0142/04 | Pojemniki na papier toaletowy ze stali nierdzewnej | szt | 1 |  | 0
194 | Kalkulacja własna | Szczotki z pojemnikiem do WC ze stali nierdzewnej | szt | 1 |  | 0
195 | Kalkulacja własna | Pojemniki higieniczne nierdzewne | szt | 1 |  | 0
196 | KNR-W 2-15 0142/04 | Wieszaki na ręczniki lub ubrania ze stali nierdzewnej | szt | 1 |  | 0
|  | Wyposażenie sanitarne |  |  |  | 0
5.3.11 Pozostałe
197 | KNR-W 5-10 1007/10 | Logo budynku podświetlane wraz z podkonstrukcją | m2 | 6 |  | 0
198 | KNR 2-02 1213/06 | Trapy stalowe z poręczą dwustronną | m | 10 |  | 0
|  | Pozostałe |  |  |  | 0
5.3.12 Rusztowania
199 | KNR-W 2-02 1603/01 | Rusztowania zewnętrzne rurowe o wysokości do 10m | m2 | 67 |  | 0
200 | KNR-W 2-02 1604/05 | Pomosty do rusztowań wewnętrznych rurowych do robót ściennych o wysokości do 4m | m2 | 653.7 |  | 0
201 | KNR-W 2-02 1604/01 | Rusztowania wewnętrzne rurowe do robót sufitowych o wysokości do 4m | m2 | 50 |  | 0
202 | KNR 2-02 rozdz.16 | Praca rusztowań | kpl | 1 |  | 0
203 | KNR 2-02 rozdz.16 | Praca rusztowań | kpl | 1 |  | 0
|  | Rusztowania |  |  |  | 0
|  | BUDYNEK HALOWY B02 |  |  |  | 0
5.4 BUDYNEK TECHNICZNY B03
5.4.1 Ściany i elewacje
204 | KNR-W 2-05 1002/02 | Ściany osłonowe z płyt warstwowych z rdzeniem wełnianym o grubości 22cm | m2 | 540.6 |  | 0
205 | KNR K-02 0103/07 | Ściany murowane z bloczków silikatowych o grubości 24cm i wysokości do 4,5m | m2 | 510.6 |  | 0
206 | KNR-W 2-05 1003/06 | Uszczelnienie styków ścian kitem trwale plastycznym | m2 | 540.6 |  | 0
207 | KNR-W 2-05 1003/03 | Obróbki blacharskie płyt warstwowych w lekkiej obudowie ścian i dachów | m2 | 540.6 |  | 0
|  | Ściany i elewacje |  |  |  | 0
5.4.2 Stolarka zewnętrzna
208 | KNR 0-19 1024/01 | Okna aluminiowe otwierane o powierzchni do 1m2 (18szt) | m2 | 14.03 |  | 0
209 | KNR 0-19 1024/02 | Okna aluminiowe otwierane o powierzchni do 1,5m2 (2szt) | m2 | 2.42 |  | 0
210 | KNR 0-19 1024/03 | Okna aluminiowe otwierane o powierzchni do 2m2 (13szt) | m2 | 21.45 |  | 0
211 | KNR-W 2-02 1203/04 | Drzwi zewnętrzne stalowe przeszklone dwuskrzydłowe (2szt) | m2 | 8.2 |  | 0
212 | KNR-W 2-02 1040/02 | Drzwi zewnętrzne aluminiowe dwuskrzydłowe przeszklone (1szt) | m2 | 3.82 |  | 0
213 | KNR-W 2-02 1205/07 | Bramy stalowe przemysłowe segmentowe (2szt) | m2 | 18 |  | 0
214 | KNR-W 4-01 0921/17 | Klamki drzwiowe | szt | 3 |  | 0
215 | KNR-W 4-01 0921/03 | Zamki drzwiowe wpuszczane bębenkowe | szt | 3 |  | 0
216 | KNR-W 4-01 0921/12 | Zamki z dźwignią antypaniczną | szt | 2 |  | 0
217 | KNR-W 4-01 0921/02 | Sprężyny automatyczne samozamykacze | szt | 3 |  | 0
218 | KNR-W 4-01 0921/11 | Kontraktony z kontrolą dostępu | szt | 1 |  | 0
219 | KNR-W 2-02 1221/05 | Napęd elektryczny do bram o powierzchni ponad 8m2 | szt | 2 |  | 0
|  | Stolarka zewnętrzna |  |  |  | 0
5.4.3 Roboty dachowe
220 | KNR-W 2-02 0606/02 | Izolacja przeciwwilgociowa i przeciwwodna z folii polietylenowej | m2 | 464 |  | 0
221 | KNR-W 2-02 0612/03 | Izolacja cieplna i przeciwdźwiękowa pozioma z płyt z wełny mineralnej o grubości 20cm | m2 | 464 |  | 0
222 | KNR-W 2-02 0608/01 | Warstwa spadkowa z wełny minaralnej | m3 | 104.4 |  | 0
223 | KNR-W 2-02 0612/03 | Izolacja cieplna i przeciwdźwiękowa pozioma z płyt z wełny mineralnej o grubości 5cm | m2 | 464 |  | 0
224 | KNR K-05 0103/02.3 | Pokrycie dachów membraną z PCV termozgrzewalną | m2 | 464 |  | 0
225 | KNR K-05 0103/02.3 | Ścieżka serwisowa z membrany dachowej wzmocnionej | m2 | 93 |  | 0
226 | KNR-W 5-08 0622/05 | Słupki asekuracyjne z podstawą dachową | szt | 30 |  | 0
227 | KNR-W 2-02 1804/13 | Lina asekuracyjna montowana do słupków na dachu | m | 70 |  | 0
228 | KNR-W 2-02 0514/02.1 | Obróbki z blachy stalowej ocynkowanej w rozwinięciu ponad 25cm | m2 | 42.3 |  | 0
|  | Roboty dachowe |  |  |  | 0
5.4.4 Stolarka wewnętrzna
229 | KNR-W 2-02 1027/01 | Drzwi drewniane jednoskrzydłowe pełne (28szt) | m2 | 58.05 |  | 0
230 | KNR-W 2-02 1026/03 | Drzwi drewniane pełne przeciwpożarowe EI30 (4szt) | m2 | 9.68 |  | 0
231 | KNR-W 2-02 1203/02 | Drzwi stalowe dwuskrzydłowe pełne (1szt) | m2 | 3.31 |  | 0
232 | KNR-W 2-02 1040/01 | Drzwi aluminiowe jednoskrzydłowe przeszklone (I2szt) | m2 | 4.97 |  | 0
233 | KNR-W 2-02 1040/02 | Drzwi aluminiowe dwuskrzydłowe przeszklone (1szt) | m2 | 3.82 |  | 0
234 | KNR-W 4-01 0921/17 | Klamki drzwiowe | szt | 36 |  | 0
235 | KNR-W 4-01 0921/03 | Zamki drzwiowe wpuszczane bębenkowe | szt | 14 |  | 0
236 | KNR-W 4-01 0921/04 | Zamki drzwiowe wpuszczane łazienkowe | szt | 22 |  | 0
237 | KNR-W 4-01 0921/02 | Sprężyny automatyczne samozamykacze | szt | 20 |  | 0
238 | KNR-W 4-01 0921/11 | Kontraktony z kontrolą dostępu | szt | 2 |  | 0
239 | KNR K-03 0501/11 | Kratki wentylacyjne drzwiowe | szt | 22 |  | 0
|  | Stolarka wewnętrzna |  |  |  | 0
5.4.5 Ściany wewnętrzne
240 | KNR 9-01 0104/02 | Ściany murowane wewnętrzne z bloczków silikatowych o grubości 24cm i wysokości do 4,5m | m2 | 431.6 |  | 0
241 | KNR 9-01 0104/01 | Ściany murowane wewnętrzne z bloczków silikatowych o grubości 18cm i wysokości do 4,5m | m2 | 88.8 |  | 0
242 | KNR 9-01 0104/01 | Ściany murowane wewnętrzne z bloczków silikatowych o grubości 15cm i wysokości do 4,5m | m2 | 52.1 |  | 0
243 | KNR-W 2-02 2003/06 | Ścianki z płyt gipsowych pokrytych obustronnie dwuwarstwowo na rusztach o grubości 100mm | m2 | 48.9 |  | 0
244 | KNR-W 2-02 2003/03 | Ścianki z płyt gipsowych pokrytych obustronnie jednowarstwowo na rusztach o grubości 100mm | m2 | 16.5 |  | 0
245 | KNR-W 2-02 2003/02 | Ścianki z płyt gipsowych pokrytych obustronnie jednowarstwowo na rusztach o grubości 75mm | m2 | 29.4 |  | 0
246 | KNR-W 2-02 2003/11 | Ścianki z płyt gipsowych pokrytych jednostronnie dwuwarstwowo na rusztach o grubości 75mm | m2 | 41.2 |  | 0
247 | KNR-W 2-02 2003/10 | Ścianki z płyt gipsowych pokrytych jednostronnie dwuwarstwowo na rusztach o grubości 50mm | m2 | 35.5 |  | 0
248 | KNR-W 2-02 2003/07 | Ścianki z płyt gipsowych pokrytych jednostronnie jednowarstwowo na rusztach o grubości 50mm | m2 | 16.9 |  | 0
249 | KNR-W 2-02 1029/05 | Ścianki ustępowe systemowe z płyt laminowanych | m2 | 21.5 |  | 0
|  | Ściany wewnętrzne |  |  |  | 0
5.4.6 Wykończenie posadzek
250 | KNR-W 2-02 0606/01 | Izolacja przeciwwilgociowa i przeciwwodna dwukrotna z folii polietylenowej izolacyjnej | m2 | 279.8 |  | 0
251 | KNR-W 2-02 0608/03 | Izolacja cieplna pozioma z płyt styropianowych o grubości 10cm | m2 | 279.8 |  | 0
252 | KNR-W 2-02 1116/02 | Posadzki cementowe z cokolikami zatarte na gładko o grubości 65mm | m2 | 279.8 |  | 0
253 | KNR-W 2-02 0606/01 | Izolacje podposadzkowe przeciwwilgociowe i przeciwwodne z folii polietylenowej | m2 | 256.2 |  | 0
254 | KNR-W 2-02 0608/03 | Izolacje cieplne i przeciwdźwiękowe z płyt styropianowych o grubości 5cm | m2 | 256.2 |  | 0
255 | KNR-W 2-02 1104/02 | Warstwy wyrównawcze pod posadzki z zaprawy cementowej zatarte na gładko o grubości 50mm | m2 | 256.2 |  | 0
256 | KNR-W 2-02 1116/07 | Zbrojenie posadzki siatką stalową | m2 | 536 |  | 0
257 | KNR-W 2-02 1104/05 | Wypełnienie szczelin dylatacyjnych w posadzkach | m | 160.13 |  | 0
258 | KNR K-32 0201/06 | Gruntowanie jednokrotnie podłoża pod okładziny posadzek | m2 | 536 |  | 0
259 | KNR K-32 0202/01 | Izolacja z folii w płynie w warunkach zawilgocenia pod okładziny posadzek z płytek | m2 | 536 |  | 0
260 | KNR K-32 0204/04 | Posadzki z płytek gresowych o wymiarach 30x30cm | m2 | 536 |  | 0
261 | KNR-W 2-02 1126/07 | Warstwy gruntujące pod posadzki epoksydowe niezbrojone | m2 | 152.9 |  | 0
262 | KNR-W 2-02 1126/02 | Posadzki epoksydowe wylewano-szpachlowe o grubości 0,6mm | m2 | 152.9 |  | 0
263 | KNR-W 2-02 1115/02 | Cokoliki z przyciętych płytek gresowych | m | 279.8 |  | 0
|  | Wykończenie posadzek |  |  |  | 0
5.4.7 Wykończenie ścian
264 | KNR-W 2-02 0803/03 | Tynki zwykłe na ścianach i słupach kategorii III | m2 | 1666 |  | 0
265 | KNR-W 2-02 2010/02 | Tynki mechaniczne na ścianach betonowych z gipsu tynkarskiego o grubości 10mm | m2 | 82 |  | 0
266 | KNR-W 2-02 2011/02 | Gładzie na ścianach otynkowanych z gipsu szpachlowego o grubości 3mm | m2 | 1748 |  | 0
267 | KNR-W 2-02 0830/01 | Gładź gipsowa jednowarstwowa na ścianach z płyt gipsowych | m2 | 283.2 |  | 0
268 | KNR K-32 0101/06.1 | Gruntowanie jednokrotne podłoża pod okładziny ścian środkiem gruntującym | m2 | 172 |  | 0
269 | KNR K-32 0102/01 | Izolacja folią w płynie w warunkach zawilgocenia pod okładziny ścian | m2 | 172 |  | 0
270 | KNR K-32 0103/03 | Okładziny ścian z płytek ceramicznych o wymiarach 20x20cm | m2 | 172 |  | 0
271 | KNR-W 2-02 0840/08 | Listwy narożnikowe przy licowaniu ścian płytkami | m | 172 |  | 0
272 | KNR-W 2-02 1510/03 | Malowanie dwukrotnie podłoży gipsowych z gruntowaniem farbami lateksowymi | m2 | 1859.2 |  | 0
|  | Wykończenie ścian |  |  |  | 0
5.4.8 Wykończenie sufitów
273 | KNR-W 2-02 2702/01 | Sufity podwieszone na rusztach wypełnionych płytami mineralnymi | m2 | 321.6 |  | 0
274 | KNR-W 2-02 2702/01 | Sufity podwieszone na rusztach wypełnionych płytami mineralnymi higienicznymi | m2 | 15 |  | 0
275 | KNR-W 2-02 1215/03 | Klapy rewizyjne w sufitach podwieszonych | szt | 17 |  | 0
|  | Wykończenie sufitów |  |  |  | 0
5.4.9 Ślusarka
276 | KNR 2-02 1213/04 | Drabiny stalowe zewnętrzne z kabłąkami o długości ponad 4m | m | 12.3 |  | 0
277 | KNR 2-02 1207/05 | Balustrady schodowe stalowe z prętów lub kształtowników | m | 10.7 |  | 0
278 | KNR 2-02 1208/03 | Pochwyt stalowy na wspornikach | m | 5.8 |  | 0
279 | KNR-W 2-02 1219/03 | Wycieraczki systemowe do obuwia z wkładem szczotkowym | m2 | 0.96 |  | 0
280 | KNR 2-02 1220/04 | Konstrukcje stalowe pod daszki jednospadowe | m2 | 60.3 |  | 0
281 | KNR-W 2-05 1008/01 | Pokrycie konstrukcji daszków metalowych płytami z blachy trapezowej | m2 | 60.3 |  | 0
282 | KNR-W 2-02 0526/02.1 | Rury spustowe okrągłe z blachy stalowej powlekanej o średnicy 10cm | m | 37.6 |  | 0
283 | KNR-W 2-02 0519/04.1 | Rynny dachowe półokrągłe z blachy stalowej powlekanej o średnicy 15cm | m | 61.6 |  | 0
284 | KNP 16 0426/02 | Odbojnice ścienne ze stali rurowej malowanej proszkowo | m | 5.4 |  | 0
|  | Ślusarka |  |  |  | 0
5.4.10 Wyposażenie sanitarne
285 | KNR-W 2-15 0230/02 | Umywalki pojedyncze porcelanowe z baterią stojącą | szt | 12 |  | 0
286 | KNR-W 2-15 0229/01 | Zlew gospodarczy nierdzewny z baterią ścienną | szt | 2 |  | 0
287 | KNR-W 2-15 0233/05 | Ustępy z płuczką systemową podtynkową | szt | 7 |  | 0
288 | KNR-W 2-15 0234/01 | Pisuary z płuczką systemową podtynkową elektroniczną | szt | 5 |  | 0
289 | KNR-W 2-15 0232/02 | Brodziki natryskowe z baterią i natryskiem przesuwnym | szt | 6 |  | 0
290 | KNR-W 2-15 0229/04 | Zlewozmywaki z blachy nierdzewnej 2-komorowe z baterią stojącą | szt | 1 |  | 0
291 | KNR-W 2-15 0142/04 | Lustra łazienkowe naścienne klejone | szt | 12 |  | 0
292 | KNR-W 2-15 0142/04 | Dozowniki do mydła w płynie ze stali nierdzewnej | szt | 12 |  | 0
293 | KNR-W 2-15 0142/04 | Pojemniki na ręczniki jednorazowe ze stali nierdzewnej | szt | 12 |  | 0
294 | KNR-W 2-15 0142/04 | Pojemniki na papier toaletowy ze stali nierdzewnej | szt | 7 |  | 0
295 | Kalkulacja własna | Szczotki z pojemnikiem do WC ze stali nierdzewnej | szt | 7 |  | 0
296 | Kalkulacja własna | Pojemniki higieniczne nierdzewne | szt | 7 |  | 0
297 | KNR-W 2-15 0142/04 | Wieszaki na ręczniki lub ubrania ze stali nierdzewnej | szt | 5 |  | 0
298 | KNR 0-35 0123/01 | Kabiny natryskowe narożne kwadratowe ze szkła hartowanego | szt | 6 |  | 0
|  | Wyposażenie sanitarne |  |  |  | 0
5.4.11 Pozostałe
299 | KNR K-06 0205/02.1 | Rolety okienne przeciwsłoneczne | m2 | 4.95 |  | 0
299a | KNR 2-02 1021/08 | Szafki kuchenne stojące | mb | 8.34 |  | 0
299b | KNR-W 2-02 1034/07 | Blaty kuchenne i łazienkowe z laminatu | m | 8.34 |  | 0
|  | Pozostałe |  |  |  | 0
5.4.12 Rusztowania
300 | KNR-W 2-02 1603/01 | Rusztowania zewnętrzne rurowe o wysokości do 10m | m2 | 510.6 |  | 0
301 | KNR-W 2-02 1604/05 | Pomosty do rusztowań wewnętrznych rurowych do robót ściennych o wysokości do 4m | m2 | 2031.2 |  | 0
302 | KNR-W 2-02 1604/01 | Rusztowania wewnętrzne rurowe do robót sufitowych o wysokości do 4m | m2 | 336.6 |  | 0
303 | KNR 2-02 rozdz.16 | Praca rusztowań | kpl | 1 |  | 0
304 | KNR 2-02 rozdz.16 | Praca rusztowań | kpl | 1 |  | 0
|  | Rusztowania |  |  |  | 0
|  | BUDYNEK TECHNICZNY B03 |  |  |  | 0
5.5 POZOSTAŁE OBIEKTY
5.5.1 Obiekt 4- Pompownia ppoż
305 | KNR-W 2-05 1002/01 | Ściany osłonowe z płyt warstwowych z rdzeniem poliuretanowym o grubości 8cm | m2 | 74.6 |  | 0
306 | KNR-W 2-05 1004/01 | Obudowa płytami warstwowymi dachu z rdzeniem poliuretanowym o grubości 10cm | m2 | 30.3 |  | 0
307 | KNR-W 2-05 1003/06 | Uszczelnienie styków ścian kitem trwale plastycznym | m2 | 104.9 |  | 0
308 | KNR-W 2-05 1003/03 | Obróbki blacharskie płyt warstwowych w lekkiej obudowie ścian i dachów | m2 | 104.9 |  | 0
309 | KNR-W 2-02 1126/07 | Warstwy gruntujące pod posadzki epoksydowe niezbrojone | m2 | 23.6 |  | 0
310 | KNR-W 2-02 1126/01 | Posadzki epoksydowe powłokowe o grubości 0,6mm | m2 | 23.6 |  | 0
311 | KNR-W 2-02 0519/01.1 | Rynny dachowe półokrągłe z blachy stalowej ocynkowanej o średnicy 8cm | m | 10 |  | 0
312 | KNR-W 2-02 0526/01.1 | Rury spustowe okrągłe z blachy stalowej cynkowanej o średnicy 8cm | m | 7.3 |  | 0
313 | KNR-W 2-02 1203/02 | Drzwi zewnętrzne stalowe pełne dwuskrzydłowe (1szt) | m2 | 4.42 |  | 0
314 | KNR-W 4-01 0921/17 | Klamki drzwiowe | szt | 1 |  | 0
315 | KNR-W 4-01 0921/03 | Zamki drzwiowe wpuszczane bębenkowe | szt | 1 |  | 0
316 | KNR-W 4-01 0921/02 | Sprężyny automatyczne samozamykacze | szt | 1 |  | 0
|  | Obiekt 4- Pompownia ppoż |  |  |  | 0
5.5.2 Obiekt 1 - Wiata
317 | KNR 2-02 1215/05 | Żaluzje zewnętrzne stałe na podkonstrukcji wsporczej | m2 | 97.83 |  | 0
318 | KNR-W 2-05 1008/01 | Lekka obudowa dachów płaskich blachą stalową fałdową o nachyleniu do 10% | m2 | 115.5 |  | 0
319 | KNR-W 2-05 1003/07 | Uszczelnienie styków dachów kitem trwale plastycznym | m2 | 115.5 |  | 0
320 | KNR-W 2-05 1003/04 | Obróbki blacharskie blach faldowych w lekkiej obudowie ścian i dachów | m2 | 115.5 |  | 0
321 | KNR-W 2-02 0519/02.1 | Rynny dachowe półokrągłe z blachy stalowej ocynkowanej o średnicy 10cm | m | 17.1 |  | 0
322 | KNR-W 2-02 0526/01.1 | Rury spustowe okrągłe z blachy stalowej cynkowanej o średnicy 8cm | m | 8.6 |  | 0
323 | KNP 16 0426/02 | Odbojnice ze stali rurowej malowanej proszkowo | m | 4.5 |  | 0
|  | Obiekt 1 - Wiata |  |  |  | 0
5.5.3 Obiekt 6 - Wiata
324 | KNR 2-02 1215/05 | Żaluzje zewnętrzne stałe na podkonstrukcji wsporczej | m2 | 230.5 |  | 0
325 | KNR-W 2-05 1008/01 | Lekka obudowa dachów płaskich blachą stalową fałdową o nachyleniu do 10% | m2 | 217 |  | 0
326 | KNR-W 2-05 1003/07 | Uszczelnienie styków dachów kitem trwale plastycznym | m2 | 217 |  | 0
327 | KNR-W 2-05 1003/04 | Obróbki blacharskie blach faldowych w lekkiej obudowie ścian i dachów | m2 | 217 |  | 0
328 | KNR-W 2-02 0519/03.2 | Rynny dachowe półokrągłe z blachy stalowej ocynkowanej o średnicy 12cm | m | 20.6 |  | 0
329 | KNR-W 2-02 0526/02.1 | Rury spustowe okrągłe z blachy stalowej ocynkowanej o średnicy 10cm | m | 15.8 |  | 0
|  | Obiekt 6 - Wiata |  |  |  | 0
5.5.6 Mała architektura
330 | KNR 5-06 0904/06 | Podstawy żelbetowy pod maszty o objętości 0,5m3 w gruncie kategorii III | szt | 3 |  | 0
331 | KNR 5-06 0901/01 | Maszty metalowe rurowe wolnostojące flagowe o wysokości 12m | kpl | 3 |  | 0
332 | KNR-W 4-01 0102/02 | Wykopy wąskoprzestrzenne nieumocnione o głębokości do 1,5m w gruncie kategorii III | m3 | 990.9 |  | 0
333 | KNR 2-18 0501/01 | Podłoża z materiałów sypkich o grubości 10cm | m2 | 1101 |  | 0
334 | KNR-W 4-01 0105/02 | Zasypanie wykopów z przerzutem ziemi na odległość do 3m w gruncie kategorii III | m3 | 528.48 |  | 0
335 | KNR-W 4-01 0109/06 | Wywóz ziemi samochodami samowyładowczymi na odległość do 10km w gruncie kategorii III | m3 | 462.42 |  | 0
336 | KNR-W 2-02 1801/02 | Cokoły betonowe o wymiarach 0,2x0,3m z fundamentem o wymiarach 0,2x0,8m | m | 2202 |  | 0
337 | KNR-W 2-02 1802/02 | Ogrodzenie panelowe z prętów na słupkach stalowych w cokołach o wysokości do 1,5m | m | 2202 |  | 0
338 | KNR 2-31 0701/07 | Poręcze ochronne łańcuchowe podwójne z rur stalowych o rozstawie 1,5m | m | 264 |  | 0
339 | KNR 2-25 0319/01 | Ogrodzenie tymczasowe panelowe na słupkach stalowych | m2 | 12.6 |  | 0
340 | KNR AL-01 0304/07 | Szlaban rurowy stalowy z napędem | m | 32 |  | 0
341 | KNR-W 2-02 1221/04 | Bramy stalowe dwuskrzydłowe rozwierane o powierzchni ponad 6m2 (9szt) | m2 | 68.04 |  | 0
342 | KNR 2-31 0704/03 | Bariery dwustronne pojedyńcze | m | 224 |  | 0
343 | KNR-W 2-02 1221/03 | Furtki stalowe jednosrzydłowe rozwierane o powierzchni ponad 1,5m2 | m2 | 4.32 |  | 0
|  | Mała architektura |  |  |  | 0
5.5.7 Ciągi piesze
344 |  | Koryta pod nawierzchnie formowane na całej szerokości o głębokości 20cm w gruncie kategorii III-IV | m2 | 1915 |  | 0
345 |  | Profilowanie i zagęszczanie podłoża pod warstwy nawierzchniowe w gruncie kategorii III-IV | m2 | 1915 |  | 0
346 |  | Podsypka cementowo-piaskowa zagęszczana mechanicznie o grubości 10cm | m2 | 1915 |  | 0
347 |  | Nawierzchnia z płyt betonowych o wymiarach 50x50x7cm na podsypce cementowo-piaskowej | m2 | 1915 |  | 0
|  | Ciągi piesze |  |  |  | 0
|  | POZOSTAŁE OBIEKTY |  |  |  | 0
|  | Razem |  |  |  | 0

## 6 Konstrukcja
TABELA PODZIAŁU CENY RYCZAŁTOWEJ
6. Konstrukcja
6 BRANŻA KONSTRUKCYJNA
6.1 ŚCIANKA SZCZELNA
Nr | Podstawa | Opis robót | Jm | Ilość | Cena | Wartość
1 | 2 | 3 | 4 | 5 | 6 | 7
1 | KNR 9-06 0103/10 | Ścianki szczelne z grodzic stalowych wbijane na głębokość do 12m w gruncie kategorii I-II | m | 223.2 |  | 0
2 | KNR-W 2-02 0202/02.2 | Oczepy żelbetowe prostokątne o szerokości do 0,8m | m3 | 109.37 |  | 0
3 | KNR-W 2-02 0259/02 | Zbrojenie ze stali żebrowanej elementów betonowych | t | 8.5 |  | 0
4 | KNR 13-23 0802/02 | Spawanie stali profilowej (grodzice) | m | 654.7 |  | 0
5 | KNR-W 2-02 0602/05 | Izolacja przeciwwilgociowa bitumiczna dwuwarstwowa powierzchni poziomych z masy asfaltowej na zimno | m2 | 78.12 |  | 0
6 | KNR-W 2-02 0603/05 | Izolacja przeciwwilgociowa bitumiczna dwuwarstwowa powierzchni pionowych z masy asfaltowej na zimno | m2 | 156.24 |  | 0
7 | KNR 2-02 1209/01 | Balustrady techniczne stalowe z pochwytem | m | 223.2 |  | 0
|  | ŚCIANKA SZCZELNA |  |  |  | 0
6.2 PŁYTA TERMINALA
8 | KNR-W 2-01 0114/02 | Roboty pomiarowe i geodezyjne pod zagospodarowanie terenu | ha | 2.51 |  | 0
9 | KNR-W 2-01 0201/11.2 | Roboty ziemne koparkami o pojemności 0,6m3 z transportem urobku samochodami 15-20t na odległość do 10km w gruncie kategorii III | m3 | 0 |  | 0
10 | KNR 2-31 0101/01 | Korytowaniem wraz z formowaniem i profilowaniem | m2 | 25107 |  | 0
11 | KNR 2-31 0103/02 | Profilowanie i zagęszczanie podłoża pod warstwy nawierzchniowe w gruncie kategorii III-IV | m2 | 0 |  | 0
12 | KNR 2-31 0111/03 | Podbudowa z gruntu stabilizowanego spoiwem hydraulicznym zagęszczona o grubości minimum 30cm | m2 | 25107 |  | 0
13 |  | Podbudowa z kruszywa łamanego stabilizowana hydraulicznie zagęszczona o grubości 30cm (2,5Mpa) | m2 | 25107 |  | 0
14 |  | Podbudowa z kruszywa łamanego stabilizowana hydraulicznie zagęszczona o grubości 30cm (5Mpa) | m2 | 25107 |  | 0
15 | KNR 9-11 0202/02 | Separacja warstw wzmocniona geotkaninami | m2 | 25107 |  | 0
16 | KNR AT-03 0303/01 | Nawierzchnia betonowa z warstwą poślizgową, dylatowana z nacięciem szczelin i zalaniem masą zalewową o grubości 40cm | m2 | 25107 |  | 0
17 | KNR-W 2-02 0259/01 | Zbrojenie rozproszone z włókien stalowych elementów betonowych | t | 301.28 |  | 0
18 | KNR-W 2-02 0259/01 | Zbrojenie ze stali gładkiej elementów betonowych | t | 34.02 |  | 0
19 | KNR-W 2-02 0259/02 | Zbrojenie ze stali żebrowanej elementów betonowych | t | 176.71 |  | 0
20 | KNR-W 2-02 0608/07 | Izolacja szczelin dylatacyjnych styropianem o szerokości 2cm i grubości 36cm | m | 1775.08 |  | 0
21 | KNR 0-29 0639/01 | Izolacja pionowych szczelin dylatacyjnych taśmą i zaprawą uszczelniającą elastyczną | m | 5362.11 |  | 0
22 | KNR 2-31 0118/01 | Pielęgnacja piaskiem i wodą podbudowy z mieszanki betonowej i gruntu stabilizowanego cementem | m2 | 25107 |  | 0
23 | Kalkulacja własna | Utylizacja gleby i ziemi | t | 37660.5 |  | 0
|  | PŁYTA TERMINALA |  |  |  | 0
6.3 KOMORA TECHNOLOGICZNA
24 | KNR-W 2-01 0212/06 | Wykopy na odkład koparkami o pojemności 0,4m3 w gruncie kategorii III | m3 | 167 |  | 0
25 | KNR-W 2-02 1101/03 | Podkłady z chudego betonu na podłożu gruntowym | m3 | 1.8 |  | 0
26 | KNR-W 2-20 0112/01 | Komora technologiczna żelbetowa zasilania suwnicy | m3 | 25 |  | 0
27 | KNR-W 2-02 0259/02 | Zbrojenie ze stali żebrowanej elementów betonowych | t | 2.73 |  | 0
28 | KNR-W 2-15 0227/05 | Właz kanałowy żeliwny okrągły typu ciężkiego | szt | 1 |  | 0
29 | KNR-W 2-02 1219/04 | Klamry włazowe stalowe | szt | 6 |  | 0
30 | KNR-W 2-01 0501/01 | Zasypanie wykopów ze skarpami z kruszywa przywiezionego z zagęszczeniem | m3 | 50 |  | 0
31 | KNR-W 2-01 0501/03 | Zasypanie wykopów ze skarpami z przerzutem ziemi i zagęszczeniem mechanicznym w gruncie kategorii I-III | m3 | 90.2 |  | 0
32 | KNR-W 2-01 0207/07.4 | Roboty ziemne w gruncie zmagazynowanej w hałdach koparkami o pojemności 0,6m3 z transportem urobku samochodami 10-15t na odległość do 10km | m3 | 76.8 |  | 0
33 | Kalkulacja własna | Utylizacja gleby i ziemi | t | 115.2 |  | 0
|  | KOMORA TECHNOLOGICZNA |  |  |  | 0
6.4 FUNDAMENTY GENERATORÓW
6.4.1 Agregat prądotwórczy AG1
34 | KNR-W 2-01 0212/06 | Wykopy na odkład koparkami o pojemności 0,4m3 w gruncie kategorii III | m3 | 5.5 |  | 0
35 | KNR-W 2-02 1101/03 | Podkłady z chudego betonu na podłożu gruntowym | m3 | 0.6 |  | 0
36 | KNR-W 2-02 0253/04.2 | Fundamenty blokowe żelbetowe pod urządzenia | m3 | 3.02 |  | 0
37 | KNR-W 2-02 0259/06 | Zbrojenie ze stali żebrowanej fundamentów blokowych | t | 0.2 |  | 0
38 | KNR-W 2-01 0501/01 | Zasypanie wykopów ze skarpami z kruszywa przywiezionego z zagęszczeniem | m3 | 3 |  | 0
39 | KNR-W 2-01 0501/03 | Zasypanie wykopów ze skarpami z przerzutem ziemi i zagęszczeniem mechanicznym w gruncie kategorii I-III | m3 | 1.9 |  | 0
40 | KNR-W 2-01 0207/07.4 | Roboty ziemne w gruncie zmagazynowanej w hałdach koparkami o pojemności 0,6m3 z transportem urobku samochodami 10-15t na odległość do 10km | m3 | 3.6 |  | 0
41 | Kalkulacja własna | Utylizacja gleby i ziemi | t | 5.4 |  | 0
|  | Agregat prądotwórczy AG1 |  |  |  | 0
6.4.2 Agregat prądotwórczy AG2
42 | KNR-W 2-01 0212/06 | Wykopy na odkład koparkami o pojemności 0,4m3 w gruncie kategorii III | m3 | 6.9 |  | 0
43 | KNR-W 2-02 1101/03 | Podkłady z chudego betonu na podłożu gruntowym | m3 | 0.8 |  | 0
44 | KNR-W 2-02 0253/04.2 | Fundamenty blokowe żelbetowe pod urządzenia | m3 | 4.13 |  | 0
45 | KNR-W 2-02 0259/06 | Zbrojenie ze stali żebrowanej fundamentów blokowych | t | 0.27 |  | 0
46 | KNR-W 2-01 0501/01 | Zasypanie wykopów ze skarpami z kruszywa przywiezionego z zagęszczeniem | m3 | 3.45 |  | 0
47 | KNR-W 2-01 0501/03 | Zasypanie wykopów ze skarpami z przerzutem ziemi i zagęszczeniem mechanicznym w gruncie kategorii I-III | m3 | 2.65 |  | 0
48 | KNR-W 2-01 0207/07.4 | Roboty ziemne w gruncie zmagazynowanej w hałdach koparkami o pojemności 0,6m3 z transportem urobku samochodami 10-15t na odległość do 10km | m3 | 4.25 |  | 0
49 | Kalkulacja własna | Utylizacja gleby i ziemi | t | 6.38 |  | 0
|  | Agregat prądotwórczy AG2 |  |  |  | 0
6.4.3 Odbojniki ochronne
50 | KNR-W 2-01 0212/06 | Wykopy na odkład koparkami o pojemności 0,4m3 w gruncie kategorii III | m3 | 14 |  | 0
51 | KNR-W 2-02 1101/03 | Podkłady z chudego betonu na podłożu gruntowym | m3 | 1.6 |  | 0
52 | KNR-W 2-02 0253/04.2 | Fundamenty blokowe żelbetowe pod urządzenia | m3 | 11.12 |  | 0
53 | KNR-W 2-02 0259/06 | Zbrojenie ze stali żebrowanej fundamentów blokowych | t | 0.7 |  | 0
54 | KNR-W 2-01 0501/01 | Zasypanie wykopów ze skarpami z kruszywa przywiezionego z zagęszczeniem | m3 | 8 |  | 0
55 | KNR-W 2-01 0501/03 | Zasypanie wykopów ze skarpami z przerzutem ziemi i zagęszczeniem mechanicznym w gruncie kategorii I-III | m3 | 4.4 |  | 0
56 | KNR-W 2-01 0207/07.4 | Roboty ziemne w gruncie zmagazynowanej w hałdach koparkami o pojemności 0,6m3 z transportem urobku samochodami 10-15t na odległość do 10km | m3 | 9.6 |  | 0
57 | Kalkulacja własna | Utylizacja gleby i ziemi | t | 14.4 |  | 0
|  | Odbojniki ochronne |  |  |  | 0
6.4.4 Pomost inspekcyjny
58 | KNR-W 2-01 0212/06 | Wykopy na odkład koparkami o pojemności 0,4m3 w gruncie kategorii III | m3 | 16.64 |  | 0
59 | KNR-W 2-02 1101/03 | Podkłady z chudego betonu na podłożu gruntowym | m3 | 0.72 |  | 0
60 | KNR-W 2-02 0253/04.2 | Fundamenty blokowe żelbetowe pod urządzenia | m3 | 2.48 |  | 0
61 | KNR-W 2-02 0259/06 | Zbrojenie ze stali żebrowanej fundamentów blokowych | t | 0.2 |  | 0
62 | KNR-W 2-05 0120/02 | Pomosty z kształowników stalowych ocynkowanych | t | 1.41 |  | 0
63 | KNR-W 2-01 0501/01 | Zasypanie wykopów ze skarpami z kruszywa przywiezionego z zagęszczeniem | m3 | 2 |  | 0
64 | KNR-W 2-01 0501/03 | Zasypanie wykopów ze skarpami z przerzutem ziemi i zagęszczeniem mechanicznym w gruncie kategorii I-III | m3 | 11.44 |  | 0
65 | KNR-W 2-01 0207/07.4 | Roboty ziemne w gruncie zmagazynowanej w hałdach koparkami o pojemności 0,6m3 z transportem urobku samochodami 10-15t na odległość do 10km | m3 | 5.2 |  | 0
66 | Kalkulacja własna | Utylizacja gleby i ziemi | t | 7.8 |  | 0
|  | Pomost inspekcyjny |  |  |  | 0
|  | FUNDAMENTY GENERATORÓW |  |  |  | 0
6.5 FUNDAMENTY BRAMOWNIC
6.5.1 Bramownica kolejowa
67 | KNR-W 2-01 0212/06 | Wykopy na odkład koparkami o pojemności 0,4m3 w gruncie kategorii III | m3 | 13.46 |  | 0
68 | KNR-W 2-02 1101/03 | Podkłady z chudego betonu na podłożu gruntowym | m3 | 0.52 |  | 0
69 | KNR-W 2-02 0253/04.2 | Fundamenty blokowe żelbetowe pod urządzenia | m3 | 2.72 |  | 0
70 | KNR-W 2-02 0259/06 | Zbrojenie ze stali żebrowanej fundamentów blokowych | t | 0.17 |  | 0
71 | KNR-W 2-18 0527/01 | Przejście przez ściany o grubości do 20cm tulejami PCV o średnicy 75mm | szt | 8 |  | 0
72 | ZNK 23-01 0107/04 | Kotwy mocujące z prętów stalowych | kg | 174.9 |  | 0
73 | KNR-W 2-01 0501/01 | Zasypanie wykopów ze skarpami z kruszywa przywiezionego z zagęszczeniem | m3 | 2 |  | 0
74 | KNR-W 2-01 0501/03 | Zasypanie wykopów ze skarpami z przerzutem ziemi i zagęszczeniem mechanicznym w gruncie kategorii I-III | m3 | 8.22 |  | 0
75 | KNR-W 2-01 0207/07.4 | Roboty ziemne w gruncie zmagazynowanej w hałdach koparkami o pojemności 0,6m3 z transportem urobku samochodami 10-15t na odległość do 10km | m3 | 5.24 |  | 0
76 | Kalkulacja własna | Utylizacja gleby i ziemi | t | 7.86 |  | 0
|  | Bramownica kolejowa |  |  |  | 0
6.5.2 Bramownica drogowa
77 | KNR-W 2-01 0212/06 | Wykopy na odkład koparkami o pojemności 0,4m3 w gruncie kategorii III | m3 | 53.84 |  | 0
78 | KNR-W 2-02 1101/03 | Podkłady z chudego betonu na podłożu gruntowym | m3 | 2.08 |  | 0
79 | KNR-W 2-02 0253/04.2 | Fundamenty blokowe żelbetowe pod urządzenia | m3 | 10.88 |  | 0
80 | KNR-W 2-02 0259/06 | Zbrojenie ze stali żebrowanej fundamentów blokowych | t | 0.7 |  | 0
81 | KNR-W 2-18 0527/01 | Przejście przez ściany o grubości do 20cm tulejami PCV o średnicy 75mm | szt | 32 |  | 0
82 | ZNK 23-01 0107/04 | Kotwy mocujące z prętów stalowych | kg | 699.6 |  | 0
83 | KNR-W 2-01 0501/01 | Zasypanie wykopów ze skarpami z kruszywa przywiezionego z zagęszczeniem | m3 | 8 |  | 0
84 | KNR-W 2-01 0501/03 | Zasypanie wykopów ze skarpami z przerzutem ziemi i zagęszczeniem mechanicznym w gruncie kategorii I-III | m3 | 32.88 |  | 0
85 | KNR-W 2-01 0207/07.4 | Roboty ziemne w gruncie zmagazynowanej w hałdach koparkami o pojemności 0,6m3 z transportem urobku samochodami 10-15t na odległość do 10km | m3 | 20.96 |  | 0
86 | Kalkulacja własna | Utylizacja gleby i ziemi | t | 31.44 |  | 0
|  | Bramownica drogowa |  |  |  | 0
|  | FUNDAMENTY BRAMOWNIC |  |  |  | 0
6.6 FUNDAMENT SUWNICY
6.6.1 Tor północny
87 | KNR-W 2-01 0115/01 | Pomiary geodezyjne przy wykopach na terenie płaskim | m3 | 7303.11 |  | 0
88 | KNR-W 2-01 0212/06 | Wykopy na odkład koparkami o pojemności 0,4m3 w gruncie kategorii III | m3 | 7303.11 |  | 0
89 | KNR-W 2-02 1103/03.1 | Podkłady z ubitych materiałów sypkich na podłożu gruntowym | m3 | 1428.95 |  | 0
90 | KNR-W 2-02 1101/03 | Podkłady z chudego betonu na podłożu gruntowym | m3 | 136.95 |  | 0
91 | KNR-W 2-02 0602/05 | Izolacja przeciwwilgociowa bitumiczna dwuwarstwowa powierzchni poziomych z masy asfaltowej na zimno | m2 | 1062.4 |  | 0
92 | KNR-W 2-02 0210/01.2 | Belki podsuwnicowe żelbetowe w deskowania o stosunku do 8m/m2 | m3 | 1553.76 |  | 0
93 | KNR-W 2-02 0259/02 | Zbrojenie ze stali żebrowanej elementów betonowych | t | 258.75 |  | 0
94 | ZNK 23-01 0107/07 | Zbrojenie ze stali kształtowej elementów betonowych | t | 0.67 |  | 0
95 | ZNK 23-01 0107/04 | Kotwy mocujące z prętów stalowych mocowane chemicznie - torowisko | szt | 515 |  | 0
96 | KNR 2-13 1009/02 | Kotwy z prętów stalowych mocowane chemicznie - odbojniki | szt | 24 |  | 0
97 | KNR 0-29 0639/01 | Izolacja pionowych szczelin dylatacyjnych taśmą i zaprawą uszczelniającą elastyczną | m | 96.8 |  | 0
98 | KNR-W 2-02 0603/05 | Izolacja przeciwwilgociowa bitumiczna dwuwarstwowa powierzchni pionowych z masy asfaltowej na zimno | m2 | 3652 |  | 0
99 | KNR-W 2-01 0501/03 | Zasypanie wykopów ze skarpami z przerzutem ziemi i zagęszczeniem mechanicznym w gruncie kategorii I-III | m3 | 5612.4 |  | 0
100 | KNR-W 2-01 0207/07.4 | Roboty ziemne w gruncie zmagazynowanej w hałdach koparkami o pojemności 0,6m3 z transportem urobku samochodami 10-15t na odległość do 10km | m3 | 1690.71 |  | 0
101 | Kalkulacja własna | Utylizacja gleby i ziemi | t | 2536.07 |  | 0
102 | Kalkulacja własna | Montaż odbojników krańcowych | szt | 2 |  | 0
103 | Kalkulacja własna | Montaz hamulców burzowych | szt | 3 |  | 0
|  | Tor północny |  |  |  | 0
6.6.2 Tor południowy
104 | KNR-W 2-01 0115/01 | Pomiary geodezyjne przy wykopach na terenie płaskim | m3 | 7286.04 |  | 0
105 | KNR-W 2-01 0212/06 | Wykopy na odkład koparkami o pojemności 0,4m3 w gruncie kategorii III | m3 | 7286.04 |  | 0
106 | KNR-W 2-02 1103/03.1 | Podkłady z ubitych materiałów sypkich na podłożu gruntowym | m3 | 1445.22 |  | 0
107 | KNR-W 2-02 1101/03 | Podkłady z chudego betonu na podłożu gruntowym | m3 | 119.88 |  | 0
108 | KNR-W 2-02 0602/05 | Izolacja przeciwwilgociowa bitumiczna dwuwarstwowa powierzchni poziomych z masy asfaltowej na zimno | m2 | 1062.4 |  | 0
109 | KNR-W 2-02 0210/01.2 | Belki podsuwnicowe żelbetowe w deskowania o stosunku do 8m/m2 | m3 | 1553.76 |  | 0
110 | KNR-W 2-02 0259/02 | Zbrojenie ze stali żebrowanej elementów betonowych | t | 260.25 |  | 0
111 | ZNK 23-01 0107/07 | Zbrojenie ze stali kształtowej elementów betonowych | t | 0.67 |  | 0
112 | ZNK 23-01 0107/04 | Kotwy mocujące z prętów stalowych mocowane chemicznie - torowisko | szt | 515 |  | 0
113 | KNR 2-13 1009/02 | Kotwy z prętów stalowych mocowane chemicznie - odbojniki | szt | 24 |  | 0
114 | KNR-W 2-19 0306/12 | Rury ochronne z PEHD o średnicy 280mm | m | 15 |  | 0
115 | KNR 0-29 0639/01 | Izolacja pionowych szczelin dylatacyjnych taśmą i zaprawą uszczelniającą elastyczną | m | 96.8 |  | 0
116 | KNR-W 2-02 0603/05 | Izolacja przeciwwilgociowa bitumiczna dwuwarstwowa powierzchni pionowych z masy asfaltowej na zimno | m2 | 3652 |  | 0
117 | KNR-W 2-01 0501/03 | Zasypanie wykopów ze skarpami z przerzutem ziemi i zagęszczeniem mechanicznym w gruncie kategorii I-III | m3 | 5612.4 |  | 0
118 | KNR-W 2-01 0207/07.4 | Roboty ziemne w gruncie zmagazynowanej w hałdach koparkami o pojemności 0,6m3 z transportem urobku samochodami 10-15t na odległość do 10km | m3 | 1673.64 |  | 0
119 | Kalkulacja własna | Utylizacja gleby i ziemi | t | 2510.46 |  | 0
120 | Kalkulacja własna | Montaż odbojników krańcowych | szt | 2 |  | 0
121 | Kalkulacja własna | Montaz hamulców burzowych | szt | 3 |  | 0
|  | Tor południowy |  |  |  | 0
|  | FUNDAMENT SUWNICY |  |  |  | 0
6.7 SZYNA SUWNICOWA
6.7.1 Tor północny
122 | KNR 2-09 0203/01 | Tor podsuwnicowy na gotowej płycie żelbetowej | km | 0.66 |  | 0
123 | KNR 2-09 0414/03 | Montaż toru | m | 660 |  | 0
|  | Tor północny |  |  |  | 0
6.7.2 Tor południowy
124 | KNR 2-09 0203/01 | Tor podsuwnicowy na gotowej płycie żelbetowej | km | 0.66 |  | 0
125 | KNR 2-09 0414/03 | Montaż toru | m | 660 |  | 0
|  | Tor południowy |  |  |  | 0
|  | SZYNA SUWNICOWA |  |  |  | 0
6.8 BUDYNEK BIUROWY B01
6.8.1 Roboty przygotowawcze
126 | KNR-W 2-01 0115/01 | Pomiary geodezyjne przy wykopach na terenie płaskim | m3 | 425 |  | 0
127 | KNR-W 2-01 0201/08 | Roboty ziemne koparkami o pojemności 0,4m3 z transportem urobku samochodami 10-15t na odległość do 10km w gruncie kategorii III | m3 | 425 |  | 0
128 | KNR-W 2-01 0501/01 | Zasypanie wykopów ze skarpami z kruszywa przywiezionego z zagęszczeniem | m3 | 374 |  | 0
129 | KNR-W 2-02 1101/07 | Podkłady z chudego betonu na podłożu gruntowym | m3 | 13 |  | 0
130 | Kalkulacja własna | Utylizacja gleby i ziemi | t | 637.5 |  | 0
|  | Roboty przygotowawcze |  |  |  | 0
6.8.2 Konstrukcje żelbetowe
131 | KNR-W 2-02 0202/01.2 | Ławy fundamentowe żelbetowe prostokątne | m3 | 51 |  | 0
132 | KNR-W 2-02 0259/02 | Zbrojenie ze stali żebrowanej elementów betonowych | t | 5.1 |  | 0
133 | KNR-W 2-02 0603/05 | Izolacja przeciwwilgociowa bitumiczna dwuwarstwowa powierzchni z masy asfaltowej na zimno | m2 | 255 |  | 0
134 | KNR-W 2-02 0217/02.2 | Płyty żelbetowe stropowe płaskie o grubości 20cm | m2 | 550 |  | 0
135 | KNR-W 2-02 0219/01.2 | Schody żelbetowe wewnętrzne | m3 | 3 |  | 0
136 | KNR-W 2-02 0208/04.2 | Słupy żelbetowe prostokątne | m3 | 18 |  | 0
137 | KNR-W 2-02 0210/03.2 | Belki i podciągi żelbetowe | m3 | 25 |  | 0
138 | KNR-W 2-02 0207/02.2 | Ściany żelbetowe proste o grubości 20cm i wysokości do 4m | m2 | 200 |  | 0
139 | KNR-W 2-02 0259/04 | Zbrojenie ze stali żebrowanej konstrukcji monolitycznych | t | 26.47 |  | 0
|  | Konstrukcje żelbetowe |  |  |  | 0
6.8.3 Posadzka na gruncie
140 | KNR-W 2-02 1103/03.1 | Podkłady z ubitych materiałów sypkich stabilizowanych cementem na podłożu gruntowym | m3 | 9 |  | 0
141 | KNR-W 2-02 1101/07 | Podkłady z chudego betonu na podłożu gruntowym | m3 | 4.5 |  | 0
142 | KNR-W 2-02 0205/01.2 | Płyty posadzkowe żelbetowe wylewane na mokro | m3 | 6 |  | 0
143 | KNR-W 2-02 0259/01 | Zbrojenie rozproszone z włókien stalowych elementów betonowych | t | 0.15 |  | 0
144 | NNRNKB 5 0618/03 | Izolacja przeciwwilgociowa powierzchni poziomych z papy termozgrzewalnej | m2 | 0 |  | 0
145 | KNR 0-32 0626/04 | Izolacja pionowych szczelin dylatacyjnych taśmą i siatką systemową | m | 8.33 |  | 0
|  | Posadzka na gruncie |  |  |  | 0
6.8.4 Konstrukcje stalowe
146 | KNR-W 2-05 0120/02 | Pomosty z kształowników stalowych | t | 0.33 |  | 0
147 | KNR-W 2-05 1005/01 | Podkonstrukcje z profili walcowanych pod żaluzje dachowe | t | 1.53 |  | 0
148 | Kalkulacja własna | Cynkowanie ogniowe konstrukcji stalowych | t | 1.86 |  | 0
|  | Konstrukcje stalowe |  |  |  | 0
|  | BUDYNEK BIUROWY B01 |  |  |  | 0
6.9 BUDYNEK HALOWY B02
6.9.1 Roboty przygotowawcze
149 | KNR-W 2-01 0115/01 | Pomiary geodezyjne przy wykopach na terenie płaskim | m3 | 2200 |  | 0
150 | KNR-W 2-01 0201/08 | Roboty ziemne koparkami o pojemności 0,4m3 z transportem urobku samochodami 10-15t na odległość do 10km w gruncie kategorii III | m3 | 2200 |  | 0
151 | KNR-W 2-01 0501/01 | Zasypanie wykopów ze skarpami z kruszywa przywiezionego z zagęszczeniem | m3 | 1500 |  | 0
152 | KNR-W 2-02 1101/07 | Podkłady z chudego betonu na podłożu gruntowym | m3 | 45 |  | 0
153 | Kalkulacja własna | Utylizacja gleby i ziemi | t | 3300 |  | 0
|  | Roboty przygotowawcze |  |  |  | 0
6.9.2 Konstrukcje żelbetowe
154 | KNR-W 2-02 0204/02.2 | Stopy fundamentowe żelbetowe prostokątne | m3 | 450 |  | 0
155 | KNR-W 2-02 0326/01 | Belki podwalinowe żelbetowe prefabrykowane | m3 | 40 |  | 0
156 | KNR-W 2-02 0259/02 | Zbrojenie ze stali żebrowanej elementów betonowych | t | 87.75 |  | 0
157 | KNR-W 2-02 0603/05 | Izolacja przeciwwilgociowa bitumiczna dwuwarstwowa powierzchni z masy asfaltowej na zimno | m2 | 2450 |  | 0
158 | KNR-W 2-02 0321/01 | Słupy żelbetowe prostokątne prefabrykowane w stopach | m3 | 60 |  | 0
159 | KNR-W 2-02 0327/04 | Dźwigary żelbetowe prefabrykowane dachowe | m3 | 31 |  | 0
160 | KNR-W 2-02 0212/12 | Wieńce żelbetowe na ścianach o szerokości do 30cm | m3 | 6 |  | 0
161 | KNR-W 2-02 0259/04 | Zbrojenie ze stali żebrowanej konstrukcji monolitycznych | t | 0.72 |  | 0
162 | KNR K-02 0103/07 | Ściany murowane z bloczków silikatowych o grubości 24cm | m2 | 260 |  | 0
162a |  | Kanał serwisowy naprawy wagonów z uszczelnieniem dylatacji | m3 | 218 |  | 0
162b |  | Zbrojenie kanału serwisowego | kg | 13600 |  | 0
162c |  | Fundament jednostki HVAC | m3 | 7.87 |  | 0
162d |  | Zbrojenie fundamentu jednostki HVAC | kg | 581 |  | 0
162e |  | Wiata gazów technicznych | m3 | 3.94 |  | 0
162f |  | Zbrojenie wiaty gazów technicznych | kg | 442.4 |  | 0
162g |  | Kotwy stalowe torowiska kolejowego KS1 | kg | 3624 |  | 0
162h |  | Element szyny suwnicowej HEB 320 wraz z szyną suwnicową 50x30 i kompletem monetażowym | kg | 11740.37 |  | 0
|  | Konstrukcje żelbetowe |  |  |  | 0
6.9.3 Posadzka na gruncie
163 | KNR-W 2-02 1103/03.1 | Podkłady z ubitych materiałów sypkich stabilizowanych cementem na podłożu gruntowym | m3 | 210 |  | 0
164 | KNR-W 2-02 1101/07 | Podkłady z chudego betonu na podłożu gruntowym | m3 | 105 |  | 0
165 | KNR-W 2-02 0205/01.2 | Płyty posadzkowe żelbetowe wylewane na mokro | m3 | 199.8 |  | 0
166 | KNR-W 2-02 0259/01 | Zbrojenie rozproszone z włókien stalowych elementów betonowych | t | 5 |  | 0
167 | NNRNKB 5 0618/03 | Izolacja przeciwwilgociowa powierzchni poziomych z papy termozgrzewalnej | m2 | 700 |  | 0
168 | KNR 0-32 0626/04 | Izolacja pionowych szczelin dylatacyjnych taśmą i siatką systemową | m | 194.44 |  | 0
|  | Posadzka na gruncie |  |  |  | 0
6.9.4 Konstrukcje stalowe
169 | KNR-W 2-05 0101/01 | Słupy z kształtowników stalowych | t | 2.2 |  | 0
170 | KNR-W 2-05 0102/06 | Stężenia dachowe z kształtowników stalowych | t | 2.15 |  | 0
171 | KNR-W 2-05 0102/02 | Wiązary scalane z kształtowników stalowych | t | 2.2 |  | 0
172 | KNR-W 2-05 0101/06 | Rygle ścian z kształtowników stalowych | t | 12 |  | 0
173 | KNR-W 2-05 0101/07 | Belki podsuwnicowe z kształtowników stalowych | t | 11.2 |  | 0
174 | KNR-W 2-05 0102/04 | Płatwie z kształtowników stalowych | t | 56 |  | 0
175 | KNNR 7 0906/01.1 | Malowanie zmontowanych konstrukcji farbami i emaliami poliwinylowymi | t | 85.75 |  | 0
|  | Konstrukcje stalowe |  |  |  | 0
|  | BUDYNEK HALOWY B02 |  |  |  | 0
6.10 BUDYNEK TECHNICZNY B03
6.10.1 Roboty przygotowawcze
176 | KNR-W 2-01 0115/01 | Pomiary geodezyjne przy wykopach na terenie płaskim | m3 | 470 |  | 0
177 | KNR-W 2-01 0201/08 | Roboty ziemne koparkami o pojemności 0,4m3 z transportem urobku samochodami 10-15t na odległość do 10km w gruncie kategorii III | m3 | 470 |  | 0
178 | KNR-W 2-01 0501/01 | Zasypanie wykopów ze skarpami z kruszywa przywiezionego z zagęszczeniem | m3 | 400 |  | 0
179 | KNR-W 2-02 1101/07 | Podkłady z chudego betonu na podłożu gruntowym | m3 | 18 |  | 0
180 | Kalkulacja własna | Utylizacja gleby i ziemi | t | 705 |  | 0
|  | Roboty przygotowawcze |  |  |  | 0
6.10.2 Konstrukcje żelbetowe
181 | KNR-W 2-02 0202/01.2 | Ławy fundamentowe żelbetowe prostokątne | m3 | 70 |  | 0
182 | KNR-W 2-02 0259/02 | Zbrojenie ze stali żebrowanej elementów betonowych | t | 7.7 |  | 0
183 | KNR-W 2-02 0217/02.2 | Płyty żelbetowe stropowe płaskie o grubości 20cm | m2 | 700 |  | 0
184 | KNR-W 2-02 0219/01.2 | Schody żelbetowe wewnętrzne | m3 | 3 |  | 0
185 | KNR-W 2-02 0208/04.2 | Słupy żelbetowe prostokątne | m3 | 13 |  | 0
186 | KNR-W 2-02 0210/03.2 | Belki i podciągi żelbetowe | m3 | 30 |  | 0
187 | KNR-W 2-02 0207/02.2 | Ściany żelbetowe proste o grubości 20cm i wysokości do 4m | m2 | 150 |  | 0
188 | KNR-W 2-02 0259/04 | Zbrojenie ze stali żebrowanej konstrukcji monolitycznych | t | 27.24 |  | 0
|  | Konstrukcje żelbetowe |  |  |  | 0
6.10.3 Posadzka na gruncie
189 | KNR-W 2-02 1103/03.1 | Podkłady z ubitych materiałów sypkich stabilizowanych cementem na podłożu gruntowym | m3 | 45 |  | 0
190 | KNR-W 2-02 1101/07 | Podkłady z chudego betonu na podłożu gruntowym | m3 | 22.5 |  | 0
191 | KNR-W 2-02 0205/01.2 | Płyty posadzkowe żelbetowe wylewane na mokro | m3 | 30 |  | 0
192 | KNR-W 2-02 0259/01 | Zbrojenie rozproszone z włókien stalowych elementów betonowych | t | 0.75 |  | 0
193 | NNRNKB 5 0618/03 | Izolacja przeciwwilgociowa powierzchni poziomych z papy termozgrzewalnej | m2 | 150 |  | 0
194 | KNR 0-32 0626/04 | Izolacja pionowych szczelin dylatacyjnych taśmą i siatką systemową | m | 41.67 |  | 0
|  | Posadzka na gruncie |  |  |  | 0
|  | BUDYNEK TECHNICZNY B03 |  |  |  | 0
6.11 BUDYNEK POMPOWNI B04
6.11.1 Roboty przygotowawcze
195 | KNR-W 2-01 0115/01 | Pomiary geodezyjne przy wykopach na terenie płaskim | m3 | 45 |  | 0
196 | KNR-W 2-01 0201/08 | Roboty ziemne koparkami o pojemności 0,4m3 z transportem urobku samochodami 10-15t na odległość do 10km w gruncie kategorii III | m3 | 45 |  | 0
197 | KNR-W 2-01 0501/01 | Zasypanie wykopów ze skarpami z kruszywa przywiezionego z zagęszczeniem | m3 | 35 |  | 0
198 | KNR-W 2-02 1101/07 | Podkłady z chudego betonu na podłożu gruntowym | m3 | 27 |  | 0
199 | Kalkulacja własna | Utylizacja gleby i ziemi | t | 67.5 |  | 0
|  | Roboty przygotowawcze |  |  |  | 0
6.11.2 Konstrukcje żelbetowe
200 | KNR-W 2-02 0202/01.2 | Ławy fundamentowe żelbetowe prostokątne | m3 | 10 |  | 0
201 | KNR-W 2-02 0253/03.2 | Fundamenty blokowe żelbetowe pod urządzenia | m3 | 2.5 |  | 0
202 | KNR-W 2-02 0253/05.2 | Fundamenty blokowe żelbetowe pod zbiornik wody | m3 | 40 |  | 0
203 | KNR-W 2-02 0259/02 | Zbrojenie ze stali żebrowanej elementów betonowych | t | 0.12 |  | 0
204 | KNR-W 2-02 0259/06 | Zbrojenie ze stali żebrowanej fundamentów blokowych | t | 1.66 |  | 0
205 | KNR-W 2-02 0603/05 | Izolacja przeciwwilgociowa bitumiczna dwuwarstwowa powierzchni z masy asfaltowej na zimno | m2 | 212.5 |  | 0
|  | Konstrukcje żelbetowe |  |  |  | 0
6.11.3 Konstrukcje stalowe
206 | KNR-W 2-05 0101/01 | Słupy z kształtowników stalowych | t | 1.1 |  | 0
207 | KNR-W 2-05 0102/07 | Podciagi dachowe z kształtowników stalowych | t | 0.46 |  | 0
208 | KNR-W 2-05 0102/06 | Stężenia dachowe z kształtowników stalowych | t | 0.1 |  | 0
209 | KNR-W 2-05 0101/06 | Rygle ścian z kształtowników stalowych | t | 0.15 |  | 0
210 | KNR-W 2-05 0102/04 | Płatwie z kształtowników stalowych | t | 0.6 |  | 0
211 | Kalkulacja własna | Cynkowanie ogniowe konstrukcji stalowych | t | 2.31 |  | 0
212 | KNNR 7 0906/01.1 | Malowanie zmontowanych konstrukcji farbami i emaliami poliwinylowymi | t | 0.1 |  | 0
|  | Konstrukcje stalowe |  |  |  | 0
|  | BUDYNEK POMPOWNI B04 |  |  |  | 0
6.12 POZOSTAŁE BUDYNKI
6.12.1 Agragat prądotwórczy AG1
213 | KNR-W 2-01 0115/01 | Pomiary geodezyjne przy wykopach na terenie płaskim | m3 | 0 |  | 0
214 | KNR-W 2-01 0201/08 | Roboty ziemne koparkami o pojemności 0,4m3 z transportem urobku samochodami 10-15t na odległość do 10km w gruncie kategorii III | m3 | 0 |  | 0
215 | KNR-W 2-01 0501/01 | Zasypanie wykopów ze skarpami z kruszywa przywiezionego z zagęszczeniem | m3 | 0 |  | 0
216 | KNR-W 2-02 1101/07 | Podkłady z chudego betonu na podłożu gruntowym | m3 | 0 |  | 0
217 | Kalkulacja własna | Utylizacja gleby i ziemi | t | 0 |  | 0
218 | KNR-W 2-02 0253/05.2 | Fundamenty blokowe żelbetowe pod urządzenia | m3 | 0 |  | 0
219 | KNR-W 2-02 0259/06 | Zbrojenie ze stali żebrowanej fundamentów blokowych | t | 0 |  | 0
220 | KNR-W 2-02 0603/05 | Izolacja przeciwwilgociowa bitumiczna dwuwarstwowa powierzchni z masy asfaltowej na zimno | m2 | 0 |  | 0
|  | Agragat prądotwórczy AG1 |  |  |  | 0
6.12.2 Wiata nr. 1
221 | KNR-W 2-01 0115/01 | Pomiary geodezyjne przy wykopach na terenie płaskim | m3 | 40 |  | 0
222 | KNR-W 2-01 0201/08 | Roboty ziemne koparkami o pojemności 0,4m3 z transportem urobku samochodami 10-15t na odległość do 10km w gruncie kategorii III | m3 | 40 |  | 0
223 | KNR-W 2-01 0501/01 | Zasypanie wykopów ze skarpami z kruszywa przywiezionego z zagęszczeniem | m3 | 25 |  | 0
224 | KNR-W 2-02 1101/07 | Podkłady z chudego betonu na podłożu gruntowym | m3 | 2.3 |  | 0
225 | Kalkulacja własna | Utylizacja gleby i ziemi | t | 60 |  | 0
226 | KNR-W 2-02 0204/02.2 | Stopy fundamentowe żelbetowe prostokątne | m3 | 8 |  | 0
227 | KNR-W 2-02 0326/01 | Belki podwalinowe żelbetowe prefabrykowane | m3 | 6.2 |  | 0
228 | KNR-W 2-02 0259/02 | Zbrojenie ze stali żebrowanej elementów betonowych | t | 0.98 |  | 0
229 | KNR-W 2-02 0603/05 | Izolacja przeciwwilgociowa bitumiczna dwuwarstwowa powierzchni z masy asfaltowej na zimno | m2 | 71 |  | 0
230 | KNR-W 2-05 0101/04 | Ramy z kształtowników stalowych | t | 5.02 |  | 0
231 | KNR-W 2-05 0102/04 | Płatwie z kształtowników stalowych | t | 3.8 |  | 0
232 | KNR-W 2-05 0102/06 | Stężenia dachowe i ścienne z kształtowników stalowych | t | 0.6 |  | 0
233 | KNR-W 2-05 0102/02 | Wiązary scalane z kształtowników stalowych | t | 0 |  | 0
234 | KNR-W 2-05 1005/01 | Podkonstrukcje z profili walcowanych pod żaluzje i attyki | t | 3.09 |  | 0
235 | Kalkulacja własna | Cynkowanie ogniowe konstrukcji stalowych | t | 10.05 |  | 0
|  | Wiata nr. 1 |  |  |  | 0
6.12.3 Wiata nr. 6
236 | KNR-W 2-01 0115/01 | Pomiary geodezyjne przy wykopach na terenie płaskim | m3 | 98 |  | 0
237 | KNR-W 2-01 0201/08 | Roboty ziemne koparkami o pojemności 0,4m3 z transportem urobku samochodami 10-15t na odległość do 10km w gruncie kategorii III | m3 | 98 |  | 0
238 | KNR-W 2-01 0501/01 | Zasypanie wykopów ze skarpami z kruszywa przywiezionego z zagęszczeniem | m3 | 80 |  | 0
239 | KNR-W 2-02 1101/07 | Podkłady z chudego betonu na podłożu gruntowym | m3 | 3.8 |  | 0
240 | Kalkulacja własna | Utylizacja gleby i ziemi | t | 147 |  | 0
241 | KNR-W 2-02 0204/02.2 | Stopy fundamentowe żelbetowe prostokątne | m3 | 10.8 |  | 0
242 | KNR-W 2-02 0326/01 | Belki podwalinowe żelbetowe prefabrykowane | m3 | 8.2 |  | 0
243 | KNR-W 2-02 0259/02 | Zbrojenie ze stali żebrowanej elementów betonowych | t | 1.49 |  | 0
244 | KNR-W 2-02 0603/05 | Izolacja przeciwwilgociowa bitumiczna dwuwarstwowa powierzchni z masy asfaltowej na zimno | m2 | 95 |  | 0
245 | KNR-W 2-05 0101/04 | Ramy z kształtowników stalowych | t | 10.4 |  | 0
246 | KNR-W 2-05 0102/04 | Płatwie z kształtowników stalowych | t | 5.68 |  | 0
247 | KNR-W 2-05 0102/06 | Stężenia dachowe z kształtowników stalowych | t | 0.8 |  | 0
248 | KNR-W 2-05 0102/02 | Wiązary scalane z kształtowników stalowych | t | 0 |  | 0
249 | KNR-W 2-05 1005/01 | Podkonstrukcje z profili walcowanych pod żaluzje i attyki | t | 3.2 |  | 0
250 | KNR-W 2-05 0102/05 | Dźwigary kratowe z kształtowników stalowych | t | 1.89 |  | 0
251 | Kalkulacja własna | Cynkowanie ogniowe konstrukcji stalowych | t | 21.84 |  | 0
|  | Wiata nr. 6 |  |  |  | 0
6.12.3 Ściany oporowe
252 |  | Ściana oporowa typu L1 | m | 56 |  | 0
253 |  | Ściana oporowa typu L2 | m | 26.5 |  | 0
254 |  | Ściana oporowa typu L3 | m | 20.5 |  | 0
255 |  | Ściana oporowa typu L: 100 x 90 x 12 | m | 10 |  | 0
|  | Ściany oporowe |  |  |  | 0
|  | POZOSTAŁE BUDYNKI |  |  |  | 0
|  | Razem |  |  |  | 0

## 7 Drogi
TABELA PODZIAŁU CENY RYCZAŁTOWEJ
7. Drogi
Nr | Podstawa | Opis robót | Jm | Ilość | Cena | Wartość
|  | 7 BRANŻA DROGOWA |  |  |  | Etap 1 | Etap 2 | Etap 3
7.1 ROBOTY PRZYGOTOWAWCZE
1 | KNR-W 2-01 0114/02 | Roboty pomiarowe i geodezyjne pod zagospodarowanie terenu | ha | 12.92 |  | 0
2 | KNR-W 2-01 0119/01 | Usunięcie spycharką warstwy ziemi urodzajnej na pełną grubość | m2 | 113520 |  | 0 | 0 | 0
3 | KNR-W 2-01 0207/07.4 | Roboty ziemne w gruncie zmagazynowanej w hałdach koparkami o pojemności 0,6m3 z transportem urobku samochodami 15-20t na odległość do 10km | m3 | 207050 |  | 0
4 | KNR-W 2-01 0207/07.4 | Roboty ziemne w gruncie zmagazynowanej w hałdach koparkami o pojemności 0,6m3 z transportem urobku samochodami 5-10t na odległość do 1km (przygotowanie kruszywa) | m3 | 2050 |  | 0
5 | KNR-W 2-01 0227/02.2 | Formowanie nasypów z kruszywa dostarczanego samochodami w gruncie kategorii III-IV | m3 | 2050 |  | 0
6 | KNR-W 2-01 0201/11.2 | Roboty ziemne koparkami o pojemności 0,6m3 z transportem urobku samochodami 15-20t na odległość do 10km w gruncie kategorii III | m2 | 0 |  | 0 | 0 | 0
7 | KNR 2-31 0101/01 | Korytowaniem wraz z formowaniem i profilowaniem | m2 | 47160 |  | 0 | 0 | 0
8 | KNR 2-31 0103/02 | Profilowanie i zagęszczanie podłoża pod warstwy nawierzchniowe w gruncie kategorii III-IV | m2 | 0 |  | 0 | 0 | 0
9 | Kalkulacja własna | Utylizacja gleby i ziemi | t | 381315 |  | 0
|  | ROBOTY PRZYGOTOWAWCZE |  |  |  | 0 | 0 | 0
7.2 KONSTRUKCJA TYP I
10 | KNR 2-31 0311/05 | Nawierzchnia z mieszanek mineralno-bitumicznych grysowo-żwirowych ściernych o grubości 4cm | m2 | 13119 |  | 0
11 | KNR 2-31 0311/01 | Nawierzchnia z mieszanek mineralno-bitumicznych grysowo-żwirowych wiążących o grubości 8cm | m2 | 13119 |  | 0
12 | KNR 2-31 0109/01 | Podbudowa z betonu asfaltowego zagęszczona o grubości 12cm | m2 | 13119 |  | 0
13 | KNR 2-31 0114/05 | Podbudowa z kruszywa łamanego zagęszczona o grubości 20cm | m2 | 13759.95 |  | 0
14 | KNR 2-31 0114/01 | Podbudowa z kruszywa związanego cementem o grubości 40cm | m2 | 13759.95 |  | 0
15 | KNR 2-31 0118/01 | Pielęgnacja piaskiem i wodą podbudowy z mieszanki betonowej i gruntu stabilizowanego cementem | m2 | 13759.95 |  | 0
|  | KONSTRUKCJA TYP I |  |  |  | 0
7.3 KONSTRUKCJA TYP II
16 | KNR AT-03 0303/01 | Nawierzchnia betonowa z warstwą poślizgową, dylatowana z nacięciem szczelin i zalaniem masą zalewową o grubości 25cm | m2 | 1167 |  | 0
17 | KNR-W 2-02 0606/01 | Izolacja przeciwwilgociowa i przeciwwodna dwukrotna z folii polietylenowej izolacyjnej | m2 | 1167 |  | 0
18 | KNR 2-31 0109/01 | Podbudowa betonowa zagęszczona o grubości 20cm | m2 | 1225.35 |  | 0
19 | KNR 2-31 0114/05 | Podbudowa z kruszywa łamanego stabilizowana hydraulicznie zagęszczona o grubości 40cm | m2 | 1225.35 |  | 0
20 | ZNK 23-01 0107/07 | Ułożenie dybli stalowych - Dyble o długości 50 cm średnicy 20 mm –zabezpieczone ściśle przylegającym peszlem na połowie długości | szt | 820 |  | 0
21 | KNR 0-29 0639/01 | Izolacja pionowych szczelin dylatacyjnych taśmą i zaprawą uszczelniającą elastyczną | m | 786 |  | 0
22 | KNR 2-31 0118/01 | Pielęgnacja piaskiem i wodą podbudowy z mieszanki betonowej i gruntu stabilizowanego cementem | m2 | 1225.35 |  | 0
|  | KONSTRUKCJA TYP II |  |  |  | 0
7.4 KONSTRUKCJA TYP III
23 | KNR 2-31 0511/03 | Nawierzchnia z kostki brukowej betonowej o grubości 8cm na podsypce cementowo-piaskowej | m2 | 4351 |  | 0
24 | KNR 2-31 0109/01 | Podbudowa betonowa zagęszczona o grubości 25cm | m2 | 4351 |  | 0
25 | KNR 2-31 0114/05 | Podbudowa z kruszywa łamanego stabilizowana hydraulicznie zagęszczona o grubości 40cm | m2 | 4584 |  | 0
26 | KNR 2-31 0118/01 | Pielęgnacja piaskiem i wodą podbudowy z mieszanki betonowej i gruntu stabilizowanego cementem | m2 | 4584 |  | 0
|  | KONSTRUKCJA TYP III |  |  |  | 0
7.5 KONSTRUKCJA TYP IV
27 | KNR 2-31 0511/03 | Nawierzchnia z kostki brukowej betonowej o grubości 8cm na podsypce cementowo-piaskowej | m2 | 1266 |  | 0
28 | KNR 2-31 0109/01 | Podbudowa betonowa zagęszczona o grubości 20cm | m2 | 1266 |  | 0
29 | KNR 2-31 0114/05 | Podbudowa z kruszywa łamanego stabilizowana hydraulicznie zagęszczona o grubości 20cm | m2 | 1330 |  | 0
30 | KNR 2-31 0118/01 | Pielęgnacja piaskiem i wodą podbudowy z mieszanki betonowej i gruntu stabilizowanego cementem | m2 | 1330 |  | 0
|  | KONSTRUKCJA TYP IV |  |  |  | 0
7.6 KONSTRUKCJA TYP V
31 | KNR 2-31 0114/05 | Podbudowa z kruszywa łamanego zagęszczona o grubości 20cm (Krotność= 2) | m2 | 4232 |  | 0
32 | KNR 2-31 0114/05 | Podbudowa z kruszywa łamanego stabilizowana hydraulicznie zagęszczona o grubości 40cm | m2 | 4443.6 |  | 0
33 | KNR 2-31 0118/01 | Pielęgnacja piaskiem i wodą podbudowy z mieszanki betonowej i gruntu stabilizowanego cementem | m2 | 4443.6 |  | 0
|  | KONSTRUKCJA TYP V |  |  |  | 0
7.7a KONSTRUKCJA TYP VI
33a |  | Warstwa główna i podbudowa z kruszywa łamanego zagęszczona o grubości 20cm (Krotność= 2) | m2 | 718.21 |  | 0
33b |  | Podbudowa z kruszywa łamanego stabilizowana hydraulicznie zagęszczona o grubości 40cm | m2 | 718.21 |  | 0
33c |  | Pielęgnacja piaskiem i wodą podbudowy z mieszanki betonowej i gruntu stabilizowanego cementem | m2 | 718.21 |  | 0
|  | KONSTRUKCJA TYP VI |  |  |  | 0
7.7 KONSTRUKCJA TYP VII
34 | KNR 2-31 0511/02.1 | Nawierzchnia z kostki brukowej betonowej o grubości 6cm na podsypce cementowo-piaskowej | m2 | 2422 |  | 0
35 | KNR 2-31 0114/05 | Podbudowa z kruszywa łamanego zagęszczona o grubości 20cm | m2 | 2422 |  | 0
36 | KNR 2-31 0114/01 | Podbudowa z kruszywa naturalnego zagęszczona o grubości 50cm | m2 | 2543.1 |  | 0
|  | KONSTRUKCJA TYP VII |  |  |  | 0
7.8 KONSTRUKCJA TYP VIIa
37 | KNR AT-03 0303/01 | Nawierzchnia betonowa z warstwą poślizgową, dylatowana z nacięciem szczelin i zalaniem masą zalewową o grubości 15cm | m2 | 124.5 |  | 0
38 | KNR-W 2-02 0606/01 | Izolacja przeciwwilgociowa i przeciwwodna dwukrotna z folii polietylenowej izolacyjnej | m2 | 124.5 |  | 0
39 | KNR 2-31 0109/01 | Podbudowa betonowa zagęszczona o grubości 15cm | m2 | 131 |  | 0
40 | KNR 2-31 0114/05 | Podbudowa z kruszywa łamanego stabilizowana hydraulicznie zagęszczona o grubości 40cm | m2 | 131 |  | 0
41 | KNR 0-29 0639/01 | Izolacja pionowych szczelin dylatacyjnych taśmą i zaprawą uszczelniającą elastyczną | m | 176.3 |  | 0
42 | KNR 2-31 0118/01 | Pielęgnacja piaskiem i wodą podbudowy z mieszanki betonowej i gruntu stabilizowanego cementem | m2 | 131 |  | 0
|  | KONSTRUKCJA TYP VIIa |  |  |  | 0
7.9 Typ konstrukcji VII wypełnienie przy fundamencie suwnicy (Etap z suwnicą)
43 | KNR 2-31 0511/02.1 | Nawierzchnia z kostki brukowej betonowej o grubości 6cm na podsypce cementowo-piaskowej | m2 | 440 |  | 0
44 | KNR 2-31 0114/05 | Podbudowa z kruszywa łamanego zagęszczona o grubości 20cm | m2 | 440 |  | 0
45 | KNR 2-31 0114/01 | Podbudowa z kruszywa naturalnego zagęszczona o grubości 50cm | m2 | 440 |  | 0
|  | Typ konstrukcji VII (Etap z suwnicą) |  |  |  | 0
7.10 KONSTRUKCJA TYP VIII (Etap I)
46 | KNR AT-03 0303/01 | Nawierzchnia betonowa z warstwą poślizgową, dylatowana z nacięciem szczelin i zalaniem masą zalewową o grubości 21cm | m2 | 4154 |  | 0
47 | KNR-W 2-02 0259/01 | Zbrojenie rozproszone z włókien stalowych elementów betonowych | t | 26.17 |  | 0
48 | KNR 9-11 0202/02 | Warstwa poślizgowa – 2x folia min. 0,3mm | m2 | 4154 |  | 0
49 | KNR 2-31 0114/01 | Podbudowa z kruszywa związanego cementem o grubości 38cm | m2 | 6346 |  | 0
50 | KNR 2-31 0114/05 | Podbudowa z kruszywa łamanego stabilizowana hydraulicznie zagęszczona o grubości 40cm | m2 | 6346 |  | 0
51 | KNR 2-31 0118/01 | Pielęgnacja piaskiem i wodą podbudowy z mieszanki betonowej i gruntu stabilizowanego cementem | m2 | 6346 |  | 0
52 |  | Ułożenie dybli stalowych - Dyble o długości 50 cm średnicy 20 mm –zabezpieczone ściśle przylegającym peszlem na połowie długości | szt. | 2981 |  | 0
|  | KONSTRUKCJA TYP VIII (Etap I) |  |  |  | 0
7.11 KONSTRUKCJA TYP VIII (Etap II)
53 | KNR AT-03 0303/01 | Nawierzchnia betonowa z warstwą poślizgową, dylatowana z nacięciem szczelin i zalaniem masą zalewową o grubości 21cm | m2 | 6702 |  |  | 0
54 | KNR-W 2-02 0259/01 | Zbrojenie rozproszone z włókien stalowych elementów betonowych | t | 42.22 |  |  | 0
55 | KNR 9-11 0202/02 | Warstwa poślizgowa – 2x folia min. 0,3mm | m2 | 6702 |  |  | 0
56 | KNR 2-31 0114/01 | Podbudowa z kruszywa związanego cementem o grubości 38cm | m2 | 5826 |  |  | 0
57 | KNR 2-31 0114/05 | Podbudowa z kruszywa łamanego stabilizowana hydraulicznie zagęszczona o grubości 40cm | m2 | 5826 |  |  | 0
58 | KNR 2-31 0118/01 | Pielęgnacja piaskiem i wodą podbudowy z mieszanki betonowej i gruntu stabilizowanego cementem | m2 | 5826 |  |  | 0
59 |  | Ułożenie dybli stalowych - Dyble o długości 50 cm średnicy 20 mm –zabezpieczone ściśle przylegającym peszlem na połowie długości | szt. | 4691 |  |  | 0
|  | KONSTRUKCJA TYP VIII (Etap II) |  |  |  |  | 0
7.12 KONSTRUKCJA TYP VIII (Etap III)
60 | KNR AT-03 0303/01 | Nawierzchnia betonowa z warstwą poślizgową, dylatowana z nacięciem szczelin i zalaniem masą zalewową o grubości 21cm | m2 | 8245 |  |  |  | 0
61 | KNR-W 2-02 0259/01 | Zbrojenie rozproszone z włókien stalowych elementów betonowych | t | 51.94 |  |  |  | 0
62 | KNR 9-11 0202/02 | Warstwa poślizgowa – 2x folia min. 0,3mm | m2 | 8245 |  |  |  | 0
63 | KNR 2-31 0114/01 | Podbudowa z kruszywa związanego cementem o grubości 38cm | m2 | 6971 |  |  |  | 0
64 | KNR 2-31 0114/05 | Podbudowa z kruszywa łamanego stabilizowana hydraulicznie zagęszczona o grubości 40cm | m2 | 6971 |  |  |  | 0
65 | KNR 2-31 0118/01 | Pielęgnacja piaskiem i wodą podbudowy z mieszanki betonowej i gruntu stabilizowanego cementem | m2 | 6971 |  |  |  | 0
66 |  | Ułożenie dybli stalowych - Dyble o długości 50 cm średnicy 20 mm –zabezpieczone ściśle przylegającym peszlem na połowie długości | szt. | 7146 |  |  |  | 0
|  | KONSTRUKCJA TYP VIII (Etap III) | [5 empty] | 0
7.13 UMOCNIENIE SKARP
67 | KNR 9-11 0102/02 | Nawierzchnia z płyt betonowych ażurowych o wysokości 8cm | m2 | 425 |  | 0
68 | KNR 2-31 0105/07 | Podsypka cementowo-piaskowa zagęszczana mechanicznie o grubości 15cm | m2 | 425 |  | 0
|  | UMOCNIENIE SKARP |  |  |  | 0
7.14 ELEMENTY LINIOWE
69 | KNR 2-31 0401/06 | Rowki pod krawężniki i ławy o wymiarach 40x30cm w gruncie kategorii III-IV | m | 5459.5 |  | 0
70 | KNR 2-31 0402/04 | Ława krawężnikowa betonowa z oporem | m3 | 404.36 |  | 0
71 | KNR 2-31 0606/04 | Ścieki korytkowe betonowe na podsypce cementowo-piaskowej o grubości 15cm | m | 512 |  | 0
72 | KNR 2-31 0403/05 | Krawężniki betonowe wtopione o wymiarach 20x22cm na podsypce cementowo-piaskowej | m | 1595 |  | 0
73 | KNR 2-31 0403/04 | Krawężniki betonowe wystające o wymiarach 20x30cm na podsypce cementowo-piaskowej | m | 1439 |  | 0
74 | KNR 2-31 0403/03 | Krawężniki betonowe najazdowe o wymiarach 15x22cm na podsypce cementowo-piaskowej | m | 102.5 |  | 0
75 | KNR 2-31 0403/03 | Krawężniki betonowe wystające o wymiarach 15x30cm na podsypce cementowo-piaskowej | m | 203 |  | 0
76 | KNR 2-31 0407/05 | Obrzeża betonowe o wymiarach 30x8cm na podsypce cementowo-piaskowej | m | 1525 |  | 0
|  | ELEMENTY LINIOWE |  |  |  | 0
7.15 ROZBIÓRKI I ODTWORZENIA
77 | KNR 2-31 0803/03 | Rozebranie nawierzchni z mieszanek mineralno-bitumicznych o grubości 8cm | m2 | 41 |  | 0
78 | KNR 2-31 0804/03 | Rozebranie podbudowy z tłucznia o grubości 20cm | m2 | 41 |  | 0
79 | KNNR-W 5 0721/01 | Cięcie nawierzchni z mas mineralno-asfaltowych na głębokość 20cm | m | 13.3 |  | 0
80 | KNR 2-31 0802/07 | Rozebranie podbudowy z kruszywa o grubości 40cm | m2 | 800 |  | 0
|  | ROZBIÓRKI I ODTWORZENIA |  |  |  | 0
7.16 OZNAKOWANIE (Etap I)
81 | KNR 2-31 0706/04 | Malowanie lini ciągłych, przerywanych segregacyjnych i krawędziowych | m2 | 1106 |  | 0
82 | KNR 2-31 0702/01 | Słupki do znaków drogowych z rur stalowych o średnicy 50mm | szt | 19 |  | 0
83 | KNR 2-31 0703/01 | Znaki drogowe o powierzchni do 0,3m2 | szt | 24 |  | 0
|  | OZNAKOWANIE (Etap I) |  |  |  | 0
7.17 OZNAKOWANIE (Etap docelowy)
84 | KNR 2-31 0706/04 | Malowanie lini ciągłych, przerywanych segregacyjnych i krawędziowych | m2 | 2115 |  |  |  | 0
|  | OZNAKOWANIE (Etap docelowy) |  |  |  | 0 |  | 0
7.18 NAWIERZCHNIA TORO-DROGI MIĘDZY STANOWISKIEM MYCIA WAGONÓW, A HALĄ NAPRAW TABORU
85 | KNR 2-25 0408/03 | Nawierzchnia z płyt prefabrykowanychv małogabarytowych | m2 | 71.4 |  | 0
|  | PRZEJAZD |  |  |  | 0
7.19 PRACE WYKOŃCZENIOWE
86 | KNR 2-21 0207/02 | Przekopanie gleby glebogryzarką oraz przekopy ręczne w terenie niezadarnionych | m2 | 26770 |  | 0
87 | KNR 2-21 0218/03 | Rozścielenie ziemi urodzajnej spycharką i częściowo ręcznie | m3 | 2677 |  | 0
88 | KNR 2-21 0213/01 | Rozrzucenie ziemi żyznej lub kompostowej o grubości 2cm | m2 | 26770 |  | 0
89 | KNR 2-21 0403/04 | Trawniki dywanowe z nawożeniem mechanicznym i ręcznym w gruncie kategorii III | m2 | 26770 |  | 0
90 | KNR 2-21 0702/06 | Pielęgnacja mechaniczna trawników dywanowych na terenie płaskim w okresie gwarancyjnym | m2 | 26770 |  | 0
|  | PRACE WYKOŃCZENIOWE |  |  |  | 0
7.20 WYWÓZ I UTYLIZACJA
91 | KNR 4-04 1105/01 | Wywiezienie elementów rozbiórkowych samochodami samowyładowczymi na odległość do 10km | m3 | 340 |  | 0
92 | Kalkulacja własna | Utylizacja materiału z rozbiórki zmieszanego | t | 680 |  | 0
|  | WYWÓZ I UTYLIZACJA |  |  |  | 0
[6 empty] | Etap 1 | Etap 2 | Etap 3
|  | Razem |  |  |  | 0 | 0 | 0

## 8 Sanitarna
TABELA PODZIAŁU CENY RYCZAŁTOWEJ
8. Sanitarne
Nr | Podstawa | Opis robót | Jm | Ilość | Cena | Wartość
|  | 8 BRANŻA SANITARNA |  |  |  | Etap 1 | Etap 2 | Etap 3
8.1 SIEĆ WODOCIĄGOWA
8.1.1 Roboty ziemne
1 | KNR-W 2-01 0113/08 | Roboty pomiarowe i geodezyjne trasy rurociagów w terenie płaskim | km | 1.43 |  | 0
2 | KNR-W 2-01 0212/04 | Wykopy na odkład koparkami o pojemności 0,25m3 i podkopy ręczne w gruncie kategorii III | m3 | 1962.87 |  | 0
3 | KNR-W 2-01 0314/02 | Umocnienie pełne palami szalunkowymi ścian wykopów o głębokości do 3m z rozbiórką w gruncie kategorii III-IV | m2 | 5700 |  | 0
4 | KNR 2-18 0501/01 | Podłoża pod kanały z materiałów sypkich o grubości 10cm | m2 | 981.44 |  | 0
5 | KNR 2-28 0501/09 | Obsypka rurociągu kruszywem dowiezionym | m3 | 372.87 |  | 0
6 | KNR-W 2-01 0222/01.1 | Zasypanie wykopów spycharkami i zasypki ręczne wraz z zagęszczeniem ubijakami mechanicznymi w gruncie kategorii I-III | m3 | 1491.86 |  | 0
7 | KNR-W 2-01 0207/07.4 | Roboty ziemne w gruncie zmagazynowanej w hałdach koparkami o pojemności 0,6m3 z transportem urobku samochodami 10-15t na odległość do 10km | m3 | 471.01 |  | 0
8 | Kalkulacja własna | Utylizacja gleby i ziemi | t | 706.52 |  | 0
|  | Roboty ziemne |  |  |  | 0
8.1.2 Rurociągi
9 | KNR 2-28 0314/01 | Rurociągi z rur ciśnieniowych PE zgrzewanych o średnicy 32mm | m | 85 |  | 0
10 | KNR 2-28 0314/02 | Rurociągi z rur ciśnieniowych PE zgrzewanych o średnicy 40mm | m | 105 |  | 0
11 | KNR 2-28 0314/03 | Rurociągi z rur ciśnieniowych PE zgrzewanych o średnicy 50mm | m | 415 |  | 0
12 | KNR-W 2-18 0808/01 | Rurociągi z rur ciśnieniowych PE zgrzewanych o średnicy 63mm | m | 40 |  | 0
13 | KNR-W 2-18 0808/02 | Rurociągi z rur ciśnieniowych PE zgrzewanych o średnicy 75mm | m | 430 |  | 0
14 | KNR-W 2-18 0808/02 | Rurociągi z rur ciśnieniowych PE zgrzewanych o średnicy 90mm | m | 350 |  | 0
|  | Rurociągi |  |  |  | 0
8.1.3 Osprzęt
15 | KNR 2-11 0912/02 | Studnia wodomierzowa żelbetowa prefabrykowana o wymiarach 300x150x190cm z wyposażeniem | szt | 1 |  | 0
16 | KNR 2-11 0912/02 | Studnia wodociągowa z kręgów żelbetowych o średnicy 1000mm z wyposażeniem | szt | 2 |  | 0
17 | KNR-W 2-15 0527/05 | Filtry żeliwne siatkowe kołnierzowe o średnicy 80mm | szt | 1 |  | 0
18 | KNR-W 2-15 0518/03 | Izolator przepływów zwrotnych kołnierzowy o średnicy 80mm | szt | 1 |  | 0
19 | KNR-W 2-18 0201/01.1 | Zasuwy żeliwne klinowe gwintowane z obudową o średnicy 25mm | szt | 2 |  | 0
20 | KNR-W 2-18 0201/01.1 | Zasuwy żeliwne klinowe gwintowane z obudową o średnicy 32mm | szt | 1 |  | 0
21 | KNR-W 2-18 0201/01.1 | Zasuwy żeliwne klinowe gwintowane z obudową o średnicy 40mm | szt | 1 |  | 0
22 | KNR-W 2-18 0201/01.1 | Zasuwy żeliwne klinowe gwintowane z obudową o średnicy 50mm | szt | 1 |  | 0
|  | Osprzęt |  |  |  | 0
8.1.4 Próby odbiorowe
23 | KNR-W 2-18 0704/01 | Próba wodna szczelności sieci z rur PE i PCV o średnicy do 110mm | kpl | 7 |  | 0
24 | KNR-W 2-18 0707/01 | Dezynfekcja rurociągów sieci o średnicy do 150mm | kpl | 7 |  | 0
25 | KNR-W 2-18 0708/01 | Jednokrotne płukanie sieci o średnicy do 150mm (Krotność= 2) | kpl | 7 |  | 0
26 | KNR-W 2-19 0102/01 | Oznakowanie taśmą z tworzywa sztucznego trasy rurociągu ułożonego w ziemi | m | 1425 |  | 0
27 | KNR-W 2-19 0134/02 | Oznakowanie na słupku stalowym trasy rurociągów | szt | 5 |  | 0
|  | Próby odbiorowe |  |  |  | 0
|  | SIEĆ WODOCIĄGOWA |  |  |  | 0
8.2 SIEĆ PRZECIWPOŻAROWA
8.2.1 Roboty ziemne
28 | KNR-W 2-01 0113/08 | Roboty pomiarowe i geodezyjne trasy rurociagów w terenie płaskim | km | 3.12 |  | 0
29 | KNR-W 2-01 0212/04 | Wykopy na odkład koparkami o pojemności 0,25m3 i podkopy ręczne w gruncie kategorii III | m3 | 5235.6 |  | 0
30 | KNR-W 2-01 0314/02 | Umocnienie pełne palami szalunkowymi ścian wykopów o głębokości do 3m z rozbiórką w gruncie kategorii III-IV | m2 | 12480 |  | 0
31 | KNR 2-18 0501/01 | Podłoża pod kanały z materiałów sypkich o grubości 10cm | m2 | 2617.8 |  | 0
32 | KNR 2-28 0501/09 | Obsypka rurociągu kruszywem dowiezionym | m3 | 1271.66 |  | 0
33 | KNR-W 2-01 0222/01.1 | Zasypanie wykopów spycharkami i zasypki ręczne wraz z zagęszczeniem ubijakami mechanicznymi w gruncie kategorii I-III | m3 | 3702.16 |  | 0
34 | KNR-W 2-01 0207/07.4 | Roboty ziemne w gruncie zmagazynowanej w hałdach koparkami o pojemności 0,6m3 z transportem urobku samochodami 10-15t na odległość do 10km | m3 | 1533.44 |  | 0
35 | Kalkulacja własna | Utylizacja gleby i ziemi | t | 2300.16 |  | 0
|  | Roboty ziemne |  |  |  | 0
8.2.2 Rurociągi
36 | KNR-W 2-18 0808/04 | Rurociągi z rur ciśnieniowych PE zgrzewanych o średnicy 160mm | m | 380 |  | 0
37 | KNR-W 2-18 0808/04 | Rurociągi z rur ciśnieniowych PE zgrzewanych o średnicy 250mm | m | 2740 |  | 0
38 | KNR-W 2-19 0306/12 | Rury ochronne z PEHD o średnicy 250mm | m | 305 |  | 0
39 | KNR-W 2-19 0306/12 | Rury ochronne z PEHD o średnicy 400mm | m | 275 |  | 0
|  | Rurociągi |  |  |  | 0
8.2.3 Osprzęt
40 | KNR-W 2-18 0219/04 | Hydranty pożarowe nadziemne o średnicy 100mm | szt | 10 |  | 0
41 | KNR-W 2-18 0219/02 | Hydranty pożarowe podziemne o średnicy 100mm | szt | 7 |  | 0
42 | KNR-W 2-18 0212/02.2 | Zasuwy żeliwne klinowe kołnierzowe z obudową o średnicy 100mm | szt | 11 |  | 0
43 | KNR-W 2-18 0212/03.2 | Zasuwy żeliwne klinowe kołnierzowe z obudową o średnicy 150mm | szt | 5 |  | 0
44 | KNR-W 2-18 0212/05.2 | Zasuwy żeliwne klinowe kołnierzowe z obudową o średnicy 250mm | szt | 22 |  | 0
|  | Osprzęt |  |  |  | 0
8.2.4 Próby odbiorowe
45 | KNR-W 2-18 0704/02 | Próba wodna szczelności sieci z rur PE i PCV o średnicy 160mm | kpl | 2 |  | 0
46 | KNR-W 2-18 0704/04 | Próba wodna szczelności sieci z rur PE i PCV o średnicy 250mm | kpl | 14 |  | 0
47 | KNR-W 2-18 0708/01 | Jednokrotne płukanie sieci o średnicy do 150mm (Krotność= 2) | kpl | 2 |  | 0
48 | KNR-W 2-18 0708/03 | Jednokrotne płukanie sieci o średnicy 250mm (Krotność= 2) | kpl | 14 |  | 0
49 | KNR-W 2-19 0102/01 | Oznakowanie taśmą z tworzywa sztucznego trasy rurociągu ułożonego w ziemi | m | 3120 |  | 0
50 | KNR-W 2-19 0134/02 | Oznakowanie na słupku stalowym trasy rurociągów | szt | 38 |  | 0
|  | Próby odbiorowe |  |  |  | 0
|  | SIEĆ PRZECIWPOŻAROWA |  |  |  | 0
8.3 POMPOWNIA I ZBIORNIK PPOŻ
8.3.1 Rurociągi
51 | KNR-W 2-15 0108/06 | Rurociągi z rur stalowych ocynkowanych gwintowanych o średnicy 50mm | m | 6 |  | 0
52 | KNR-W 2-15 0108/08 | Rurociągi z rur stalowych ocynkowanych gwintowanych o średnicy 80mm | m | 4 |  | 0
53 | KNR 2-15 0106/04 | Rurociągi z rur stalowych ocynkowanych kołnierzowych o średnicy 150mm | m | 5 |  | 0
54 | KNR 2-15 0106/05 | Rurociągi z rur stalowych ocynkowanych kołnierzowych o średnicy 200mm | m | 5 |  | 0
55 | KNR 2-15 0106/05 | Rurociągi z rur stalowych ocynkowanych kołnierzowych o średnicy 250mm | m | 10 |  | 0
56 | KNR-W 2-18 0808/03 | Rurociągi z rur ciśnieniowych PE zgrzewanych o średnicy 110mm | m | 3 |  | 0
|  | Rurociągi |  |  |  | 0
8.3.2 Osprzęt
57 | KNR-W 2-15 0523/05 | Klapy żeliwne monitorowane kołnierzowe o średnicy 150mm | szt | 1 |  | 0
58 | KNR-W 2-15 0523/05 | Klapy żeliwne monitorowane kołnierzowe o średnicy 200mm | szt | 2 |  | 0
59 | KNR-W 2-15 0523/05 | Klapy żeliwne monitorowane kołnierzowe o średnicy 250mm | szt | 2 |  | 0
60 | KNR-W 2-15 0130/06 | Zawory przelotowe kulowe gwintowane o średnicy 50mm | szt | 3 |  | 0
61 | KNR-W 7-07 0102/02 | Zestaw hydroforowy wody z osprzętem i automatyką ZH1 o wydajności 45dm3/s (162m3/h) | kpl | 1 |  | 0
62 | KNR-W 7-07 0101/02 | Zestaw hydroforowy wody z osprzętem i automatyką ZH2 o wydajności 3,7dm3/s (13,3m3/h) | kpl | 1 |  | 0
63 | KNR 7-16 1202/18 | Zbiornik stalowy wody ppoż z osprzętem o pojemności 678m3 | szt | 1 |  | 0
|  | Osprzęt |  |  |  | 0
8.3.3 Próby odbiorowe
64 | KNR-W 2-18 0701/04.1 | Próba wodna szczelności sieci z rur żeliwnych i stalowych o średnicy do 250mm | kpl | 1 |  | 0
65 | KNR-W 2-18 0708/03 | Jednokrotne płukanie sieci o średnicy do 250mm (Krotność= 2) | kpl | 1 |  | 0
66 | KNR-W 4-02 0147/07 | Uruchomienie zestawu pompowego | szt | 2 |  | 0
|  | Próby odbiorowe |  |  |  | 0
|  | POMPOWNIA I ZBIORNIK PPOŻ |  |  |  | 0
8.4 KANALIZACJA SANITARNA
8.4.1 Roboty ziemne
67 | KNR-W 2-01 0113/08 | Roboty pomiarowe i geodezyjne trasy rurociagów w terenie płaskim | km | 1.6 |  | 0
68 | KNR-W 2-01 0212/04 | Wykopy na odkład koparkami o pojemności 0,25m3 i podkopy ręczne w gruncie kategorii III | m3 | 2439.32 |  | 0
69 | KNR-W 2-01 0314/02 | Umocnienie pełne palami szalunkowymi ścian wykopów o głębokości do 3m z rozbiórką w gruncie kategorii III-IV | m2 | 6400 |  | 0
70 | KNR 2-18 0501/01 | Podłoża pod kanały z materiałów sypkich o grubości 10cm | m2 | 1219.66 |  | 0
71 | KNR 2-28 0501/09 | Obsypka rurociągu kruszywem dowiezionym | m3 | 531.96 |  | 0
72 | KNR-W 2-01 0222/01.1 | Zasypanie wykopów spycharkami i zasypki ręczne wraz z zagęszczeniem ubijakami mechanicznymi w gruncie kategorii I-III | m3 | 1785.39 |  | 0
73 | KNR-W 2-01 0207/07.4 | Roboty ziemne w gruncie zmagazynowanej w hałdach koparkami o pojemności 0,6m3 z transportem urobku samochodami 10-15t na odległość do 10km | m3 | 653.93 |  | 0
74 | Kalkulacja własna | Utylizacja gleby i ziemi | t | 980.9 |  | 0
|  | Roboty ziemne |  |  |  | 0
8.4.2 Rurociągi
75 | KNR 2-28 0506/02 | Przykanaliki z rur PCV zgrzewanych o średnicy 160mm | m | 70 |  | 0
76 | KNR 2-28 0506/03 | Przykanaliki z rur PCV zgrzewanych o średnicy 200mm | m | 1110 |  | 0
77 | KNR-W 2-18 0808/02 | Rurociągi tłoczne z rur ciśnieniowych PE zgrzewanych o średnicy 75mm | m | 420 |  | 0
|  | Rurociągi |  |  |  | 0
8.4.3 Osprzęt
78 | KNR-W 2-18 0513/08 | Betonowa podstawa studni rewizyjnej z kręgów betonowych | m3 | 10.93 |  | 0
79 | KNR-W 2-18 0513/01 | Studnie rewizyjne z kręgów betonowych o średnicy 1000mm i głębokości do 3m | szt | 1 |  | 0
80 | KNR-W 2-18 0513/03 | Studnie rewizyjne z kręgów betonowych o średnicy 1200mm i głębokości do 3m | szt | 23 |  | 0
81 | KNR-W 2-18 0513/05 | Studnie rewizyjne z kręgów żelbetowych o średnicy 1500mm i głębokości do 3m | szt | 9 |  | 0
82 | KNR 2-28 0408/01 | Studnie rewizyjne z tworzywa sztucznego o średnicy 600mm i głębokości 2m | szt | 3 |  | 0
83 | KNR-W 2-18 0524/02 | Studzienki ściekowe uliczne betonowe z osadnikiem o średnicy 500mm | szt | 1 |  | 0
84 | KNR-W 2-15 0223/05 | Regulator przepływu na sieci kanalizacyjnej o wydajności 3-10dm3/s | szt | 1 |  | 0
85 | KNR-W 2-18 0212/04.2 | Zasuwy żeliwne klinowe kołnierzowe z obudową o średnicy 200mm | szt | 4 |  | 0
86 | KNR-W 2-18 0212/01.2 | Zasuwy żeliwne klinowe kołnierzowe z obudową o średnicy 65mm | szt | 2 |  | 0
87 | KNR-W 2-18 0513/05 | Separator koalescencyjny substancji ropopochodnych z osadnikiem o wydajności 1,5dm3/s | szt | 1 |  | 0
88 | KNR-W 2-18 0513/05 | Separator koalescencyjny substancji ropopochodnych z osadnikiem o wydajności 30dm3/s | szt | 1 |  | 0
89 | KNR-W 7-07 0202/01 | Pompownia ścieków sanitarnych PS1 o wydajności 3,6dm3/h (13m3/h) | kpl | 1 |  | 0
|  | Osprzęt |  |  |  | 0
8.4.4 Próby odbiorowe
90 | KNR-W 2-18 0706/01.2 | Próba wodna szczelności kanałów rurowych o średnicy do 150mm | kpl | 1 |  | 0
91 | KNR-W 2-18 0706/02.2 | Próba wodna szczelności kanałów rurowych o średnicy 200mm | kpl | 6 |  | 0
92 | KNR-W 2-19 0102/01 | Oznakowanie taśmą z tworzywa sztucznego trasy rurociągu ułożonego w ziemi | m | 1600 |  | 0
93 | KNR-W 2-19 0134/02 | Oznakowanie na słupku stalowym trasy rurociągów | szt | 6 |  | 0
|  | Próby odbiorowe |  |  |  | 0
|  | KANALIZACJA SANITARNA |  |  |  | 0
8.5 KANALIZACJA DESZCZOWA
8.5.1 Roboty ziemne
94 | KNR-W 2-01 0113/08 | Roboty pomiarowe i geodezyjne trasy rurociagów w terenie płaskim | km | 4.08 |  | 0
95 | KNR-W 2-01 0212/04 | Wykopy na odkład koparkami o pojemności 0,25m3 i podkopy ręczne w gruncie kategorii III | m3 | 7870.34 |  | 0
96 | KNR-W 2-01 0314/02 | Umocnienie pełne palami szalunkowymi ścian wykopów o głębokości do 3m z rozbiórką w gruncie kategorii III-IV | m2 | 16336 |  | 0
97 | KNR 2-18 0501/01 | Podłoża pod kanały z materiałów sypkich o grubości 10cm | m2 | 3935.18 |  | 0
98 | KNR 2-28 0501/09 | Obsypka rurociągu kruszywem dowiezionym | m3 | 2227.35 |  | 0
99 | KNR-W 2-01 0222/01.1 | Zasypanie wykopów spycharkami i zasypki ręczne wraz z zagęszczeniem ubijakami mechanicznymi w gruncie kategorii I-III | m3 | 5249.47 |  | 0
100 | KNR-W 2-01 0207/07.4 | Roboty ziemne w gruncie zmagazynowanej w hałdach koparkami o pojemności 0,6m3 z transportem urobku samochodami 10-15t na odległość do 10km | m3 | 2620.87 |  | 0
101 | Kalkulacja własna | Utylizacja gleby i ziemi | t | 3931.31 |  | 0
|  | Roboty ziemne |  |  |  | 0
8.5.2 Rurociągi
102 | KNR-W 2-18 0408/01 | Kanały z rur PP zgrzewanych o średnicy 110mm | m | 40 |  | 0
103 | KNR-W 2-18 0408/02 | Kanały z rur PP zgrzewanych o średnicy 160mm | m | 110 |  | 0
104 | KNR-W 2-18 0408/03 | Kanały z rur PP zgrzewanych o średnicy 200mm | m | 500 |  | 0
105 | KNR-W 2-18 0408/04 | Kanały z rur PP zgrzewanych o średnicy 250mm | m | 760 |  | 0
106 | KNR-W 2-18 0408/05 | Kanały z rur PP zgrzewanych o średnicy 315mm | m | 375 |  | 0
107 | KNR-W 2-18 0408/06 | Kanały z rur PP zgrzewanych o średnicy 400mm | m | 735 |  | 0
108 | KNR-W 2-18 0408/07 | Kanały z rur PP zgrzewanych o średnicy 500mm | m | 155 |  | 0
109 | KNR-W 2-18 0408/08 | Kanały z rur PP zgrzewanych o średnicy 630mm | m | 140 |  | 0
110 | KNR-W 2-18 0408/08 | Kanały z rur PP zgrzewanych o średnicy 800mm | m | 500 |  | 0
111 | KNR-W 2-18 0808/02 | Rurociągi tłoczne z rur ciśnieniowych PE zgrzewanych o średnicy 75mm | m | 32 |  | 0
112 | KNR-W 2-18 0808/04 | Rurociągi tłoczne z rur ciśnieniowych PE zgrzewanych o średnicy 250mm | m | 110 |  | 0
113 | KNR-W 2-18 0808/04 | Rurociągi tłoczne z rur ciśnieniowych PE zgrzewanych o średnicy 315mm | m | 514 |  | 0
114 | KNR 2-28 0506/04 | Przykanaliki z rur polietylenowych HDPE zgrzewanych o średnicy 110mm | m | 48 |  | 0
115 | KNR 2-28 0506/05 | Przykanaliki z rur polietylenowych HDPE zgrzewanych o średnicy 125mm | m | 24 |  | 0
116 | KNR 2-28 0506/05 | Przykanaliki z rur polietylenowych HDPE zgrzewanych o średnicy 160mm | m | 25 |  | 0
117 | KNR-W 2-18 0408/06 | Kanały z rur PVC kielichowych o średnicy 400mm | m | 16 |  | 0
118 | KNR-W 2-19 0306/12 | Rury ochronne z PEHD o średnicy 315mm | m | 10 |  | 0
119 | KNR-W 2-19 0306/12 | Rury ochronne z PEHD o średnicy 355mm | m | 145 |  | 0
120 | KNR-W 2-19 0306/12 | Rury ochronne z PEHD o średnicy 400mm | m | 25 |  | 0
121 | KNR-W 2-19 0306/12 | Rury ochronne z PEHD o średnicy 500mm | m | 18 |  | 0
|  | Rurociągi |  |  |  | 0
8.5.3 Osprzęt
122 | KNR-W 2-18 0513/08 | Betonowa podstawa studni rewizyjnej z kręgów betonowych | m3 | 30.36 |  | 0
123 | KNR-W 2-18 0513/01 | Studnie rewizyjne z kręgów betonowych o średnicy 1000mm i głębokości do 3m | szt | 35 |  | 0
124 | KNR-W 2-18 0513/03 | Studnie rewizyjne z kręgów betonowych o średnicy 1200mm i głębokości do 3m | szt | 35 |  | 0
125 | KNR-W 2-18 0513/05 | Studnie rewizyjne z kręgów żelbetowych o średnicy 1500mm i głębokości do 3m | szt | 29 |  | 0
126 | KNR-W 2-18 0524/02 | Studzienki ściekowe uliczne betonowe z osadnikiem o średnicy 500mm | szt | 21 |  | 0
127 | KNR-W 2-01 0515/02 | Odwodnienia liniowe szczelinowe monoblokowe klasy D400 o szerokości 300mm | m | 1332 |  | 0 | 0 | 0
128 | KNR-W 2-01 0515/02 | Odwodnienia liniowe szczelinowe monoblokowe klasy F900 o szerokości 300mm | m | 40.5 |  | 0
129 | KNR-W 2-01 0515/02 | Odwodnienia liniowe szczelinowe monoblokowe klasy D400 o szerokości 200mm | m | 225.7 |  | 0
130 | KNR-W 2-01 0515/02 | Odwodnienia liniowe szczelinowe monoblokowe żeliwnym klasy F900 o szerokości 100mm | m | 18 |  | 0
131 | KNR-W 7-07 0204/01 | Pompa ściekowa zatapialna o wydajności 10dm3/s | kpl | 1 |  | 0
132 | KNR-W 5-08 0227/01 | Instalacja termoelektryczna z przewodów grzewczych samoregulujących o mocy 20W/m | m | 10 |  | 0
133 | KNR-W 2-18 0513/05 | Separator koalescencyjny substancji ropopochodnych z osadnikiem o wydajności 30dm3/s | szt | 1 |  | 0
134 | KNR-W 2-18 0513/05 | Separator koalescencyjny substancji ropopochodnych z osadnikiem o wydajności 100dm3/s | szt | 1 |  | 0
135 | KNR-W 2-01 0618/05 | Osadnik żelbetowy wirowy o wydajności 30dm3/h | szt | 1 |  | 0
136 | KNR-W 2-01 0618/05 | Osadnik żelbetowy wirowy o wydajności 100dm3/h | szt | 1 |  | 0
137 | KNR-W 7-07 0202/04 | Pompownia ścieków deszczowych PD1 o wydajności 65dm3/s (234m3/h) | kpl | 1 |  | 0
138 | KNR-W 7-07 0202/04 | Pompownia ścieków deszczowych PD2-3 o wydajności 100dm3/s (360m3/h) | kpl | 2 |  | 0
139 | KNR-W 2-18 0513/05 analogia | Podziemny zbiornik retencyjny 4 x DN3000 o pojemności 700m3 z rur strukturalnych PEHD | kpl | 1 |  | 0
140 | KNR-W 2-18 0513/05 analogia | Podziemny zbiornik retencyjny 13 x DN3000 o pojemności 3000m3 z rur strukturalnych PEHD | kpl | 1 |  | 0
|  | Osprzęt |  |  |  | 0 | 0 | 0
8.5.4 Próby odbiorowe
141 | KNR-W 2-18 0706/01.2 | Próba wodna szczelności kanałów rurowych o średnicy do 150mm | kpl | 1 |  | 0
142 | KNR-W 2-18 0706/02.2 | Próba wodna szczelności kanałów rurowych o średnicy 200mm | kpl | 3 |  | 0
143 | KNR-W 2-18 0706/03.2 | Próba wodna szczelności kanałów rurowych o średnicy 250mm | kpl | 4 |  | 0
144 | KNR-W 2-18 0706/04.2 | Próba wodna szczelności kanałów rurowych o średnicy 300mm | kpl | 4 |  | 0
145 | KNR-W 2-18 0706/05.2 | Próba wodna szczelności kanałów rurowych o średnicy 400mm | kpl | 4 |  | 0
146 | KNR-W 2-18 0706/06.2 | Próba wodna szczelności kanałów rurowych o średnicy 500mm | kpl | 1 |  | 0
147 | KNR-W 2-18 0706/07.2 | Próba wodna szczelności kanałów rurowych o średnicy 600mm | kpl | 1 |  | 0
148 | KNR-W 2-18 0706/09.2 | Próba wodna szczelności kanałów rurowych o średnicy 800mm | kpl | 3 |  | 0
149 | KNR-W 2-19 0102/01 | Oznakowanie taśmą z tworzywa sztucznego trasy rurociągu ułożonego w ziemi | m | 4084 |  | 0
150 | KNR-W 4-02 0147/07 | Uruchomienie zestawu pompowego | szt | 3 |  | 0
|  | Próby odbiorowe |  |  |  | 0
|  | KANALIZACJA DESZCZOWA |  |  |  | 0 | 0 | 0
8.6 BUDYNEK BIUROWY B01
8.6.1 Instalacja wodociągowa
151 | KNR-W 2-15 0112/01 | Rurociągi z rur z tworzyw sztucznych PPs zgrzewanych o średnicy 16mm | m | 18 |  | 0
152 | KNR-W 2-15 0112/01 | Rurociągi z rur z tworzyw sztucznych PPs zgrzewanych o średnicy 20mm | m | 23 |  | 0
153 | KNR-W 2-15 0112/02 | Rurociągi z rur z tworzyw sztucznych PPs zgrzewanych o średnicy 25mm | m | 1 |  | 0
154 | KNR-W 2-15 0112/03 | Rurociągi z rur z tworzyw sztucznych PPs zgrzewanych o średnicy 32mm | m | 27 |  | 0
155 | KNR-W 2-15 0112/04 | Rurociągi z rur z tworzyw sztucznych PPs zgrzewanych o średnicy 40mm | m | 12 |  | 0
156 | KNR-W 2-15 0112/05 | Rurociągi z rur z tworzyw sztucznych PPs zgrzewanych o średnicy 50mm | m | 10 |  | 0
157 | KNR-W 2-15 0132/01 | Zawory przelotowe kulowe gwintowane PP o średnicy 15mm | szt | 4 |  | 0
158 | KNR-W 2-15 0132/03 | Zawory przelotowe kulowe gwintowane PP o średnicy 25mm | szt | 2 |  | 0
159 | KNR-W 2-15 0132/05 | Zawory przelotowe kulowe gwintowane PP o średnicy 40mm | szt | 1 |  | 0
160 | KNR 0-35 0132/05 | Izolator przepływów zwrotnych gwintowany o średnicy 40mm | szt | 1 |  | 0
161 | KNR 0-35 0120/01 | Zasobnikowy podgrzewacz wody wiszący o pojemności 5dm3 | szt | 1 |  | 0
162 | KNR 0-31 0105/01 | Podgrzewacze wody przepływowe wiszące | szt | 6 |  | 0
163 | KNR-W 2-15 0135/01 | Zawory czerpalne o średnicy 15mm | szt | 6 |  | 0
164 | KNR 0-35 0132/02 | Zawór antyskażeniowy zwrotny gwintowany o średnicy 20mm | szt | 6 |  | 0
165 | KNR 0-35 0113/02 | Zawory kątowe do baterii czerpalnych o średnicy 15mm | szt | 8 |  | 0
166 | KNR 0-35 0113/02 | Zawory kątowe do baterii spłukujących o średnicy 15mm | szt | 7 |  | 0
167 | KNR 0-31 0107/01 | Podejścia dopływowe do baterii czerpalnych PP o średnicy 15mm | szt | 8 |  | 0
168 | KNR 0-31 0107/05 | Podejścia dopływowe do płuczek ustępowych PP o średnicy 15mm | szt | 7 |  | 0
169 | KNR 0-31 0106/01 | Podejścia dopływowe zaworów czerpalnych PP o średnicy 15mm | szt | 6 |  | 0
170 | KNR 0-34 0101/10 | Izolacja otulinami polietylenowymi o grubości 20mm rurociągów o średnicy 10mm | m | 18 |  | 0
171 | KNR 0-34 0101/10 | Izolacja otulinami polietylenowymi o grubości 20mm rurociągów o średnicy 15mm | m | 23 |  | 0
172 | KNR 0-34 0101/11 | Izolacja otulinami polietylenowymi o grubości 20mm rurociągów o średnicy 20mm | m | 1 |  | 0
173 | KNR 0-34 0101/19 | Izolacja otulinami polietylenowymi o grubości 30mm rurociągów o średnicy 25mm | m | 27 |  | 0
174 | KNR 0-34 0101/19 | Izolacja otulinami polietylenowymi o grubości 30mm rurociągów o średnicy 32mm | m | 12 |  | 0
175 | KNR 0-34 0110/14 | Izolacja otulinami polietylenowymi o grubości 40mm rurociągów o średnicy 40mm | m | 10 |  | 0
175a |  | Elektryczny przepływowy ‎podgrzewacz cieplej wody | kpl | 6 |  | 0
175b |  | Elektryczny podgrzewacz wody 5L do zlewu | kpl | 1 |  | 0
175c |  | ‎Umywalka ceramiczna nablatowa | kpl | 1 |  | 0
|  | Instalacja wodociągowa |  |  |  | 0
8.6.2 Kanalizacja sanitarna
176 | KNR-W 4-01 0106/01 | Wykopy nieumocnione wewnątrz budynku z odrzuceniem na odległość do 3m | m3 | 19.26 |  | 0
177 | KNR 2-18 0501/01 | Podłoża pod kanały z materiałów sypkich o grubości 10cm | m2 | 24.07 |  | 0
178 | KNR-W 4-01 0106/03 | Zasypanie wykopów ziemią z ukopów wewnątrz budynku | m3 | 16.18 |  | 0
179 | KNR-W 4-01 0106/04 | Usunięcie ziemi z parteru budynku | m3 | 3.08 |  | 0
180 | KNR-W 4-01 0109/05 | Wywóz ziemi samochodami samowyładowczymi na odległość do 10km | m3 | 3.08 |  | 0
181 | KNR-W 2-15 0203/03 | Rurociągi z rur PCV kanalizacyjnych kielichowych pod posadzką o średnicy 110mm | m | 7 |  | 0
182 | KNR-W 2-15 0203/04 | Rurociągi z rur PCV kanalizacyjnych kielichowych pod posadzką o średnicy 160mm | m | 30 |  | 0
183 | KNR-W 2-15 0208/01 | Rurociągi z rur PCV kanalizacyjnych kielichowych o średnicy 50mm | m | 17 |  | 0
184 | KNR-W 2-15 0208/02 | Rurociągi z rur PCV kanalizacyjnych kielichowych o średnicy 75mm | m | 10 |  | 0
185 | KNR-W 2-15 0208/03 | Rurociągi z rur PCV kanalizacyjnych kielichowych o średnicy 110mm | m | 35 |  | 0
186 | KNR 0-13 0126/01 | Rurociągi skroplin z rur PP zgrzewanych o średnicy 20mm | m | 60 |  | 0
187 | KNR 0-13 0126/02 | Rurociągi skroplin z rur PP zgrzewanych o średnicy 25mm | m | 21 |  | 0
188 | KNR 0-13 0126/03 | Rurociągi skroplin z rur PP zgrzewanych o średnicy 32mm | m | 2 |  | 0
189 | KNR-W 2-19 0306/12 | Rury ochronne z PEHD o średnicy 250mm | m | 1 |  | 0
190 | KNR 2-15u2 0306/01 | Wpusty polietylenowe podłogowe z kratką metalową o średnicy 50mm | szt | 4 |  | 0
191 | KNR-W 2-15 0216/02 | Wpusty podłogowe żeliwne o średnicy 100mm | szt | 2 |  | 0
192 | KNR-W 2-15 0218/02 | Syfony skroplinowe z blokadą antyzapachową o średnicy do 50mm | szt | 6 |  | 0
193 | KNR-W 4-02 0211/06 | Wstawienie trójnika z PCW o średnicy 110mm | szt | 6 |  | 0
194 | KNR-W 2-15 0211/01 | Podejścia odpływowe z rur PCV kielichowych o średnicy 50mm | szt | 14 |  | 0
195 | KNR-W 2-15 0211/03 | Podejścia odpływowe z rur PCV kielichowych o średnicy 110mm | szt | 7 |  | 0
|  | Kanalizacja sanitarna |  |  |  | 0
8.6.3 Kanalizacja deszczowa
196 | KNR 2-15u2 0402/05 | Rurociągi z rur HDPE kanalizacyjnych zgrzewanych podwieszanych o średnicy 110mm | m | 22 |  | 0
197 | KNR 2-15u2 0402/07 | Rurociągi z rur HDPE kanalizacyjnych zgrzewanych podwieszanych o średnicy 160mm | m | 20 |  | 0
198 | KNR 2-15u2 0405/01 | Wpusty dachowe polietylenowe podgrzewane podwójne | szt | 2 |  | 0
199 | KNR-W 2-15 0211/08 | Podejścia odpływowe z rur HDPE zgrzewanych o średnicy 110mm | szt | 2 |  | 0
|  | Kanalizacja deszczowa |  |  |  | 0
8.6.4 Roboty towarzyszące
200 | Kalkulacja własna | Roboty budowlane towarzyszące jak bruzdy, przekucia, przebicia | szt | 44 |  | 0
201 | KNR-W 2-15 0127/03 | Próba szczelności instalacji z rur z tworzyw sztucznych o średnicy do 63mm | m | 91 |  | 0
202 | KNR 0-31 0116/03 | Płukanie instalacji z rur z tworzyw sztucznych | m | 91 |  | 0
203 | KNR-W 2-18 0707/01 | Dezynfekcja rurociągów wodociągowych | kpl | 1 |  | 0
204 | KNR-W 2-18 0706/01.2 | Próba wodna szczelności kanałów rurowych o średnicy do 150mm | kpl | 1 |  | 0
|  | Roboty towarzyszące |  |  |  | 0
|  | BUDYNEK BIUROWY B01 |  |  |  | 0
8.7 BUDYNEK HALOWY B02
8.7.1 Instalacja wodociągowa
205 | KNR-W 2-15 0112/01 | Rurociągi z rur z tworzyw sztucznych PPs zgrzewanych o średnicy 16mm | m | 5 |  | 0
206 | KNR-W 2-15 0112/01 | Rurociągi z rur z tworzyw sztucznych PPs zgrzewanych o średnicy 20mm | m | 122 |  | 0
207 | KNR-W 2-15 0112/02 | Rurociągi z rur z tworzyw sztucznych PPs zgrzewanych o średnicy 25mm | m | 6 |  | 0
208 | KNR-W 2-15 0112/03 | Rurociągi z rur z tworzyw sztucznych PPs zgrzewanych o średnicy 32mm | m | 10 |  | 0
209 | KNR-W 2-15 0112/04 | Rurociągi z rur z tworzyw sztucznych PPs zgrzewanych o średnicy 40mm | m | 6 |  | 0
210 | KNR-W 2-15 0132/01 | Zawory przelotowe kulowe gwintowane PP o średnicy 15mm | szt | 4 |  | 0
211 | KNR-W 2-15 0132/03 | Zawory przelotowe kulowe gwintowane PP o średnicy 25mm | szt | 1 |  | 0
212 | KNR-W 2-15 0132/04 | Zawory przelotowe kulowe gwintowane PP o średnicy 32mm | szt | 2 |  | 0
213 | KNR 0-35 0132/04 | Izolator przepływów zwrotnych gwintowany o średnicy 32mm | szt | 1 |  | 0
214 | KNR 0-31 0105/01 | Podgrzewacze wody przepływowe wiszące | szt | 2 |  | 0
215 | KNR-W 2-15 0135/01 | Zawory czerpalne o średnicy 15mm | szt | 4 |  | 0
216 | KNR 0-35 0132/02 | Zawór antyskażeniowy zwrotny gwintowany o średnicy 20mm | szt | 4 |  | 0
217 | KNR 0-35 0113/02 | Zawory kątowe do baterii czerpalnych o średnicy 15mm | szt | 3 |  | 0
218 | KNR 0-35 0113/02 | Zawory kątowe do baterii spłukujących o średnicy 15mm | szt | 1 |  | 0
219 | KNR 0-31 0107/01 | Podejścia dopływowe do baterii czerpalnych PP o średnicy 15mm | szt | 3 |  | 0
220 | KNR 0-31 0107/05 | Podejścia dopływowe do płuczek ustępowych PP o średnicy 15mm | szt | 1 |  | 0
221 | KNR 0-31 0106/01 | Podejścia dopływowe zaworów czerpalnych PP o średnicy 15mm | szt | 4 |  | 0
222 | KNR 0-34 0101/10 | Izolacja otulinami polietylenowymi o grubości 20mm rurociągów o średnicy 10mm | m | 5 |  | 0
223 | KNR 0-34 0101/10 | Izolacja otulinami polietylenowymi o grubości 20mm rurociągów o średnicy 15mm | m | 122 |  | 0
224 | KNR 0-34 0101/11 | Izolacja otulinami polietylenowymi o grubości 20mm rurociągów o średnicy 20mm | m | 6 |  | 0
225 | KNR 0-34 0101/19 | Izolacja otulinami polietylenowymi o grubości 30mm rurociągów o średnicy 25mm | m | 10 |  | 0
226 | KNR 0-34 0101/19 | Izolacja otulinami polietylenowymi o grubości 30mm rurociągów o średnicy 32mm | m | 6 |  | 0
226a |  | Elektryczny przepływowy ‎podgrzewacz cieplej wody | kpl | 2 |  | 0
|  | Instalacja wodociągowa |  |  |  | 0
8.7.2 Kanalizacja sanitarna
227 | KNR-W 4-01 0106/01 | Wykopy nieumocnione wewnątrz budynku z odrzuceniem na odległość do 3m | m3 | 54.24 |  | 0
228 | KNR 2-18 0501/01 | Podłoża pod kanały z materiałów sypkich o grubości 10cm | m2 | 67.8 |  | 0
229 | KNR-W 4-01 0106/03 | Zasypanie wykopów ziemią z ukopów wewnątrz budynku | m3 | 45.66 |  | 0
230 | KNR-W 4-01 0106/04 | Usunięcie ziemi z parteru budynku | m3 | 8.58 |  | 0
231 | KNR-W 4-01 0109/05 | Wywóz ziemi samochodami samowyładowczymi na odległość do 10km | m3 | 8.58 |  | 0
232 | KNR-W 2-15 0203/03 | Rurociągi z rur PCV kanalizacyjnych kielichowych pod posadzką o średnicy 110mm | m | 30 |  | 0
233 | KNR-W 2-15 0203/04 | Rurociągi z rur PCV kanalizacyjnych kielichowych pod posadzką o średnicy 160mm | m | 75 |  | 0
234 | KNR-W 2-15 0208/01 | Rurociągi z rur PCV kanalizacyjnych kielichowych o średnicy 50mm | m | 6 |  | 0
235 | KNR-W 2-15 0208/03 | Rurociągi z rur PCV kanalizacyjnych kielichowych o średnicy 110mm | m | 12 |  | 0
236 | KNR 0-13 0126/01 | Rurociągi skroplin z rur PP zgrzewanych o średnicy 20mm | m | 10 |  | 0
237 | KNR-W 2-19 0306/08 | Rury ochronne z PEHD o średnicy 160mm | m | 2 |  | 0
238 | KNR 2-15u2 0306/01 | Wpusty polietylenowe podłogowe z kratką metalową o średnicy 50mm | szt | 1 |  | 0
239 | KNR-W 2-15 0216/02 | Wpusty podłogowe żeliwne o średnicy 100mm | szt | 4 |  | 0
240 | KNR-W 2-15 0218/02 | Syfony skroplinowe z blokadą antyzapachową o średnicy do 50mm | szt | 3 |  | 0
241 | KNR-W 4-02 0211/06 | Wstawienie trójnika z PCW o średnicy 110mm | szt | 3 |  | 0
242 | KNR-W 2-15 0211/01 | Podejścia odpływowe z rur PCV kielichowych o średnicy 50mm | szt | 3 |  | 0
243 | KNR-W 2-15 0211/03 | Podejścia odpływowe z rur PCV kielichowych o średnicy 110mm | szt | 6 |  | 0
|  | Kanalizacja sanitarna |  |  |  | 0
8.7.3 Kanalizacja deszczowa
244 | KNR 2-15u2 0402/06 | Rurociągi z rur HDPE kanalizacyjnych zgrzewanych podwieszanych o średnicy 125mm | m | 11 |  | 0
|  | Kanalizacja deszczowa |  |  |  | 0
8.7.4 Roboty towarzyszące
245 | Kalkulacja własna | Roboty budowlane towarzyszące jak bruzdy, przekucia, przebicia | szt | 17 |  | 0
246 | KNR-W 2-15 0127/03 | Próba szczelności instalacji z rur z tworzyw sztucznych o średnicy do 63mm | m | 151 |  | 0
247 | KNR 0-31 0116/03 | Płukanie instalacji z rur z tworzyw sztucznych | m | 151 |  | 0
248 | KNR-W 2-18 0707/01 | Dezynfekcja rurociągów wodociągowych | kpl | 1 |  | 0
249 | KNR-W 2-18 0706/01.2 | Próba wodna szczelności kanałów rurowych o średnicy do 150mm | kpl | 1 |  | 0
|  | Roboty towarzyszące |  |  |  | 0
|  | BUDYNEK HALOWY B02 |  |  |  | 0
8.8 BUDYNEK TECHNICZNY B03
8.8.1 Instalacja wodociągowa
250 | KNR-W 2-15 0112/01 | Rurociągi z rur z tworzyw sztucznych PPs zgrzewanych o średnicy 20mm | m | 200 |  | 0
251 | KNR-W 2-15 0112/02 | Rurociągi z rur z tworzyw sztucznych PPs zgrzewanych o średnicy 25mm | m | 60 |  | 0
252 | KNR-W 2-15 0112/03 | Rurociągi z rur z tworzyw sztucznych PPs zgrzewanych o średnicy 32mm | m | 33 |  | 0
253 | KNR-W 2-15 0112/04 | Rurociągi z rur z tworzyw sztucznych PPs zgrzewanych o średnicy 40mm | m | 44 |  | 0
254 | KNR-W 2-15 0112/05 | Rurociągi z rur z tworzyw sztucznych PPs zgrzewanych o średnicy 50mm | m | 9 |  | 0
255 | KNR-W 2-15 0112/06 | Rurociągi z rur z tworzyw sztucznych PPs zgrzewanych o średnicy 63mm | m | 11 |  | 0
256 | KNR-W 2-15 0132/01 | Zawory przelotowe kulowe gwintowane PP o średnicy 15mm | szt | 19 |  | 0
257 | KNR-W 2-15 0132/02 | Zawory przelotowe kulowe gwintowane PP o średnicy 20mm | szt | 10 |  | 0
258 | KNR-W 2-15 0132/03 | Zawory przelotowe kulowe gwintowane PP o średnicy 25mm | szt | 3 |  | 0
259 | KNR-W 2-15 0132/04 | Zawory przelotowe kulowe gwintowane PP o średnicy 32mm | szt | 5 |  | 0
260 | KNR-W 2-15 0132/06 | Zawory przelotowe kulowe gwintowane PP o średnicy 50mm | szt | 2 |  | 0
261 | KNR 0-35 0132/12 | Izolator przepływów zwrotnych gwintowany o średnicy 50mm | szt | 1 |  | 0
262 | KNR 0-35 0132/04 | Zawór antyskażeniowy zwrotny gwintowany o średnicy 32mm | szt | 1 |  | 0
263 | KNR 0-35 0112/01 | Pompa cyrkulacyjna o wydajności do 1,3m3/h i średnicy 15mm | szt | 1 |  | 0
264 | KNR-W 2-15 0525/01 | Zawory regulacyjne termostatyczne podpionowe o średnicy 15mm | szt | 3 |  | 0
265 | KNR-W 2-15 0135/01 | Zawory czerpalne o średnicy 15mm | szt | 6 |  | 0
266 | KNR 0-35 0132/02 | Zawór antyskażeniowy zwrotny gwintowany o średnicy 20mm | szt | 6 |  | 0
267 | KNR 0-35 0113/02 | Zawory kątowe do baterii czerpalnych o średnicy 15mm | szt | 21 |  | 0
268 | KNR 0-35 0113/02 | Zawory kątowe do baterii spłukujących o średnicy 15mm | szt | 12 |  | 0
269 | KNR 0-31 0107/01 | Podejścia dopływowe do baterii czerpalnych PP o średnicy 15mm | szt | 21 |  | 0
270 | KNR 0-31 0107/05 | Podejścia dopływowe do płuczek ustępowych PP o średnicy 15mm | szt | 12 |  | 0
271 | KNR 0-31 0106/01 | Podejścia dopływowe zaworów czerpalnych PP o średnicy 15mm | szt | 6 |  | 0
272 | KNR 0-34 0101/10 | Izolacja otulinami polietylenowymi o grubości 20mm rurociągów o średnicy 15mm | m | 200 |  | 0
273 | KNR 0-34 0101/11 | Izolacja otulinami polietylenowymi o grubości 20mm rurociągów o średnicy 20mm | m | 60 |  | 0
274 | KNR 0-34 0101/19 | Izolacja otulinami polietylenowymi o grubości 30mm rurociągów o średnicy 25mm | m | 33 |  | 0
275 | KNR 0-34 0101/19 | Izolacja otulinami polietylenowymi o grubości 30mm rurociągów o średnicy 32mm | m | 44 |  | 0
276 | KNR 0-34 0110/14 | Izolacja otulinami polietylenowymi o grubości 40mm rurociągów o średnicy 40mm | m | 9 |  | 0
277 | KNR 0-34 0110/23 | Izolacja otulinami polietylenowymi o grubości 50mm rurociągów o średnicy 50mm | m | 11 |  | 0
|  | Instalacja wodociągowa |  |  |  | 0
8.8.2 Kanalizacja sanitarna
278 | KNR-W 4-01 0106/01 | Wykopy nieumocnione wewnątrz budynku z odrzuceniem na odległość do 3m | m3 | 39.86 |  | 0
279 | KNR 2-18 0501/01 | Podłoża pod kanały z materiałów sypkich o grubości 10cm | m2 | 49.83 |  | 0
280 | KNR-W 4-01 0106/03 | Zasypanie wykopów ziemią z ukopów wewnątrz budynku | m3 | 33.67 |  | 0
281 | KNR-W 4-01 0106/04 | Usunięcie ziemi z parteru budynku | m3 | 6.19 |  | 0
282 | KNR-W 4-01 0109/05 | Wywóz ziemi samochodami samowyładowczymi na odległość do 10km | m3 | 6.19 |  | 0
283 | KNR-W 2-15 0203/03 | Rurociągi z rur PCV kanalizacyjnych kielichowych pod posadzką o średnicy 110mm | m | 33 |  | 0
284 | KNR-W 2-15 0203/04 | Rurociągi z rur PCV kanalizacyjnych kielichowych pod posadzką o średnicy 160mm | m | 45 |  | 0
285 | KNR-W 2-15 0208/01 | Rurociągi z rur PCV kanalizacyjnych kielichowych o średnicy 50mm | m | 33 |  | 0
286 | KNR-W 2-15 0208/02 | Rurociągi z rur PCV kanalizacyjnych kielichowych o średnicy 75mm | m | 21 |  | 0
287 | KNR-W 2-15 0208/03 | Rurociągi z rur PCV kanalizacyjnych kielichowych o średnicy 110mm | m | 26 |  | 0
288 | KNR 0-13 0126/01 | Rurociągi skroplin z rur PP zgrzewanych o średnicy 20mm | m | 17 |  | 0
289 | KNR 0-13 0126/02 | Rurociągi skroplin z rur PP zgrzewanych o średnicy 25mm | m | 20 |  | 0
290 | KNR 2-15u2 0306/01 | Wpusty polietylenowe podłogowe z kratką metalową o średnicy 50mm | szt | 5 |  | 0
291 | KNR-W 2-15 0216/02 | Wpusty podłogowe żeliwne o średnicy 100mm | szt | 3 |  | 0
292 | KNR-W 2-15 0218/02 | Syfony skroplinowe z blokadą antyzapachową o średnicy do 50mm | szt | 3 |  | 0
293 | KNR-W 4-02 0211/06 | Wstawienie trójnika z PCW o średnicy 110mm | szt | 3 |  | 0
294 | KNR-W 2-15 0211/01 | Podejścia odpływowe z rur PCV kielichowych o średnicy 50mm | szt | 31 |  | 0
295 | KNR-W 2-15 0211/03 | Podejścia odpływowe z rur PCV kielichowych o średnicy 110mm | szt | 10 |  | 0
|  | Kanalizacja sanitarna |  |  |  | 0
8.8.3 Kanalizacja deszczowa
296 | KNR 2-15u2 0402/05 | Rurociągi z rur HDPE kanalizacyjnych zgrzewanych podwieszanych o średnicy 110mm | m | 17 |  | 0
|  | Kanalizacja deszczowa |  |  |  | 0
8.8.4 Roboty towarzyszące
297 | Kalkulacja własna | Roboty budowlane towarzyszące jak bruzdy, przekucia, przebicia | szt | 80 |  | 0
298 | KNR-W 2-15 0127/03 | Próba szczelności instalacji z rur z tworzyw sztucznych o średnicy do 63mm | m | 357 |  | 0
299 | KNR 0-31 0116/03 | Płukanie instalacji z rur z tworzyw sztucznych | m | 357 |  | 0
300 | KNR-W 2-18 0707/01 | Dezynfekcja rurociągów wodociągowych | kpl | 2 |  | 0
301 | KNR-W 2-18 0706/01.2 | Próba wodna szczelności kanałów rurowych o średnicy do 150mm | kpl | 1 |  | 0
|  | Roboty towarzyszące |  |  |  | 0
|  | BUDYNEK TECHNICZNY B03 |  |  |  | 0
|  | Razem |  |  |  | 0 | 0 | 0

## 9 Elektryczna i Niskie prady
TABELA PODZIAŁU CENY RYCZAŁTOWEJ
9. Elektryczne i niskie prądy
Nr | Podstawa | Opis robót | Jm | Ilość | Cena | Wartość
9 BRANŻA ELEKTRYCZNA
9.1 SIEĆ ELEKTRYCZNA SN
9.1.1 Przyłącze elektryczne
1 | KNR-W 2-01 0113/08 | Roboty pomiarowe i geodezyjne trasy kablowych w terenie płaskim | km | 0.57 |  | 0
2 | KNR-W 2-01 0701/05.3 | Kopanie rowów kablowych o głębokości do 1,0m i szerokości do 0,6m w gruncie kategorii III | m | 571 |  | 0
3 | KNR-W 5-10 0301/02 | Podsypka i obsypka na dnie rowu kablowego warstwami o szerokości do 0,6m | m | 571 |  | 0
4 | KNR-W 2-01 0704/05.3 | Zasypanie rowów kablowych o głębokości do 0,8m i szerokości do 0,6m w gruncie kategorii III | m | 571 |  | 0
5 | KNR 5-12 0401/03 | Izolatory wsporcze pionowe | szt | 1 |  | 0
6 | KNR 5-12 0402/01 | Łańcuchy izolatorowe pniowe do 30kV dla przewodów o przekroju do 70mm2 | szt | 3 |  | 0
7 | KNR-W 5-10 0801/01 | Poprzeczniki przelotowe słupowe | szt | 5 |  | 0
8 | KNR-W 5-10 0802/04 | Trzony kabłąkowe słupowe | szt | 3 |  | 0
9 | KNR-W 5-10 0803/03 | Bezpieczniki słupowe | kpl | 3 |  | 0
10 | KNR-W 5-08 0611/02 | Uziomy powierzchniowe w wykopie o głębokości do 0,6m w gruncie kategorii III | m | 24.5 |  | 0
11 | KNR-W 5-08 0614/02 | Uziomy prętowe pogrążane mechanicznie w gruncie kategorii III | m | 24 |  | 0
12 | KNR 5-08 0602/11 | Uziomy z bednarki przyspawane do konstrukcji w ciągach poziomych o przekroju do 120mm2 | m | 10 |  | 0
13 | KNR-W 5-08 0604/01 | Zwody poziome z przewodów wysokonapięciowych na dachu płaskim | m | 30 |  | 0
14 | KNR-W 5-10 0303/03 | Ułożenie rur osłonowych R1 160( giętka, dwuwarstwowa HDPE, karbowana w środku i na zewnątrz, 450 N, czerwona) | m | 678 |  | 0
14a |  | Rura osłonowa R2 | m | 0 |  | 0
14b |  | Ułożenie rur osłonowych R3 160/8 ( sztywna, HDPE, gładka w środku, gładka na zewnątrz, czerwona) | m | 553 |  | 0
14c |  | Rura osłonowa R4 160/9,1 ( sztywna, HDPE, gładka w środku, gładka na zewnątrz, czarna) | m | 492 |  | 0
15 | KNR-W 5-10 0201/01.1 | Kable zasilające aluminiowe SN w rowach kablowych XRUHAKX o przekroju 1x70mm2 | m | 2289 |  | 0
16 | KNR-W 5-10 0201/01.1 | Kable zasilające aluminiowe SN w rowach kablowych XRUHAKX o przekroju 1x120mm2 | m | 1842 |  | 0
17 | KNR-W 5-10 0412/06 | Mufy na kablach jednożyłowych aluminiowych do 20kV o przekroju do 95mm2 | szt | 3 |  | 0
18 | KNR-W 5-10 0412/06 | Mufy na kablach jednożyłowych aluminiowych do 20kV o przekroju do 240mm2 | szt | 3 |  | 0
|  | Przyłącze elektryczne |  |  |  | 0
9.1.2 Stacja transformatorowa ST-1
19 | Kalkulacja własna | Kontenerowa stacja transformatorowa częścią nadziemną 816 x 266 x 265cm (lxdxh) z częścią podziemną h=90cm, z instalacjami budynkowymi | kpl | 1 |  | 0
20 |  | Rozdzielnia średniego napięcia ST1 o mocy 800kVA | szt | 1 |  | 0
21 |  | Transformator żywiczny ST1 o mocy 800kVA | szt | 1 |  | 0
22 |  | Głowice ołowiane do kabli aluminiowych do 20kV o przekroju do 240mm2 | szt | 6 |  | 0
23 |  | Uziomy powierzchniowe w wykopie o głębokości do 0,6m w gruncie kategorii III | m | 29.64 |  | 0
24 |  | Uziomy prętowe pogrążane mechanicznie w gruncie kategorii III | m | 24 |  | 0
25 |  | Wyposażenie stacji: Sprzęt ochronny, urządzenia | kpl | 1 |  | 0
|  | Stacja ST-1 |  |  |  | 0
9.1.3 Stacja transformatorowa ST-2
26 |  | Kontenerowa stacja transformatorowa częścią nadziemną 321 x 251 x 278cm (lxdxh) z częścią podziemną h=90cm z instalacjami budynkowymi | kpl | 1 |  | 0
27 |  | Rozdzielnia średniego napięcia ST2 o mocy 400kVA | szt | 1 |  | 0
28 |  | Transformator żywiczny ST2 o mocy 400kVA | szt | 1 |  | 0
29 |  | Głowice ołowiane do kabli aluminiowych do 20kV o przekroju do 120mm2 | szt | 2 |  | 0
30 |  | Uziomy powierzchniowe w wykopie o głębokości do 0,6m w gruncie kategorii III | m | 23 |  | 0
31 |  | Uziomy prętowe pogrążane mechanicznie w gruncie kategorii III | m | 24 |  | 0
32 |  | Wyposażenie stacji: Sprzęt ochronny, urządzenia | kpl | 1 |  | 0
33 | KNR 2-31 0511/03 | Opaska wokół stacji Nawierzchnia z kostki brukowej betonowej o grubości 8cm na podsypce cementowo-piaskowej | m2 | 19 |  | 0
34 | KNR 2-31 0114/01 | Podbudowa z kruszywa naturalnego zagęszczona o grubości 20cm | m2 | 19 |  | 0
35 | KNR 2-31 0114/05 | Podbudowa z kruszywa łamanego zagęszczona o grubości 15cm | m2 | 19 |  | 0
36 | KNR 2-31 0407/05 | Obrzeża betonowe o wymiarach 30x8cm na ławie betonowej i podsypce cementowo-piaskowej | m | 20 |  | 0
|  | Stacja ST-2 |  |  |  | 0
9.1.2 Likwidacja kolizji z linią SN 15 kV
37 | KNR-W 2-01 0113/08 | Roboty pomiarowe i geodezyjne trasy kablowych w terenie płaskim | km | 0.39 |  | 0
38 | KNR-W 2-01 0701/05.3 | Kopanie rowów kablowych o głębokości do 1,0m i szerokości do 0,6m w gruncie kategorii III | m | 385 |  | 0
39 | KNR-W 5-10 0301/02 | Podsypka i obsypka na dnie rowu kablowego warstwami o szerokości do 0,6m | m | 385 |  | 0
40 | KNR-W 2-01 0704/05.3 | Zasypanie rowów kablowych o głębokości do 0,8m i szerokości do 0,6m w gruncie kategorii III | m | 385 |  | 0
41 | KNR-W 4-03 1150/02 | Demontaż słupów żelbetowych z podporą o długości ponad 10m | szt | 1 |  | 0
42 | KNR-W 5-10 0701/01 | Słupy pojedyńcze strunobetonowe bez belek ustojowych o długości 12m | szt | 2 |  | 0
43 | KNR-W 5-10 0707/01 | Podpory żelbetowe | szt | 2 |  | 0
44 | KNR 5-12 0402/01 | Łańcuchy izolatorowe pniowe do 30kV dla przewodów o przekroju do 70mm2 | szt | 2 |  | 0
45 | KNR-W 5-10 0604/06 | Głowice ołowiane do kabli aluminiowych do 20kV o przekroju do 240mm2 | szt | 6 |  | 0
46 | KNR-W 5-10 0803/03 | Ograniczniki przepięć | kpl | 7 |  | 0
47 | KNR-W 5-08 0611/02 | Uziomy powierzchniowe w wykopie o głębokości do 0,6m w gruncie kategorii III | m | 49 |  | 0
48 | KNR-W 5-08 0614/02 | Uziomy prętowe pogrążane mechanicznie w gruncie kategorii III | m | 48 |  | 0
49 | KNR 5-08 0602/11 | Uziomy z bednarki przyspawane do konstrukcji w ciągach poziomych o przekroju do 120mm2 | m | 13 |  | 0
50 | KNR-W 5-08 0604/01 | Zwody poziome z przewodów wysokonapięciowych na dachu płaskim | m | 21 |  | 0
51 | KNR-W 5-10 0901/01 | Przewody napowietrzne AL o przekroju 70mm2 | km | 0.02 |  | 0
52 | KNR-W 5-10 0303/03 | Rury ochronne HDPE o średnicy 160mm | m | 385 |  | 0
53 | KNR-W 5-10 0201/01.1 | Kable zasilające aluminiowe SN w rowach kablowych XRUHAKX o przekroju 1x120mm2 | m | 1263 |  | 0
|  | Likwidacja kolizji z linią SN 15 kV |  |  |  | 0
9.1.3 Badania i pomiary
54 | KNR 13-21 0107/03 | Badanie szyn zbiorczych i łączeniowych rozdzielnicy SN | kpl | 2 |  | 0
55 | KNR 13-21 0506/04 | Badanie transformatorów o mocy do 630kVA | szt | 1 |  | 0
56 | KNR 13-21 0506/03 | Badanie transformatorów o mocy ponad 630kVA | szt | 1 |  | 0
57 | KNNR-W 5 1302/01 | Badanie linii kablowej średniego napięcia | kpl | 90 |  | 0
58 | KNR-W 4-03 1205/01 | Badania i pomiary instalacji uziemiającej ochronnej lub roboczej | kpl | 27 |  | 0
|  | Badania i pomiary |  |  |  | 0
|  | SIEĆ ELEKTRYCZNA SN |  |  |  | 0
9.2 INSTALACJA ELEKTRYCZNA
9.2.1 Teren
59 | KNR-W 2-01 0113/08 | Roboty pomiarowe i geodezyjne trasy kablowych w terenie płaskim | km | 3.17 |  | 0
60 | KNR-W 2-01 0701/02.2 | Kopanie rowów kablowych o głębokości do 0,8m i szerokości do 0,4m w gruncie kategorii III | m | 3170 |  | 0
61 | KNR-W 5-10 0301/01 | Podsypka i obsypka na dnie rowu kablowego warstwami o grubości 10cm i szerokości do 0,4m | m | 3170 |  | 0
62 | KNR-W 2-01 0704/02.2 | Zasypanie rowów kablowych o głębokości do 0,6m i szerokości do 0,4m w gruncie kategorii III | m | 3170 |  | 0
63 | KNR-W 2-01 0707/05 | Wykopy pod słupy wraz z zasypaniem w gruncie kategorii III | szt | 35 |  | 0
64 | KNR 5-01 0106/01 | Kanalizacja kablowa 1-otworowa z rur kablowych SRS o średnicy 160mm wraz z robotami ziemnymi | m | 2000 |  | 0
65 | KNR 5-14 0104/05 | Rozdzielnica główna niskiego napięcia RG1 o mocy 640kW | szt | 0 |  | 0
66 | KNR 5-14 0104/02 | Rozdzielnica główna niskiego napięcia RG2 o mocy 320kW | szt | 0 |  | 0
67 | KNR-W 5-10 1001/01 | Rozdzielnice oświetleniowe SO2-5 | szt | 6 |  | 0
68 | KNR-W 5-08 0404/01 | Rozdzielnica obiektowa strefowa PD1 o mocy 8,6kW | szt | 0 |  | 0
69 | KNR-W 5-08 0404/01 | Rozdzielnica obiektowa strefowa PD2 o mocy 10kW | szt | 0 |  | 0
70 | KNR-W 5-08 0404/05 | Rozdzielnica obiektowa strefowa PD3 o mocy 75kW | szt | 0 |  | 0
71 | KNR-W 5-08 0404/01 | Rozdzielnica obiektowa strefowa PS1 o mocy 4,7kW | szt | 1 |  | 0
72 | KNR-W 5-08 0404/01 | Rozdzielnica obiektowa strefowa SBR1-2 o mocy 7kW | szt | 2 |  | 0
73 | KNR-W 5-08 0404/02 | Zestaw gniazd remontowych ZG1 | szt | 3 |  | 0
74 | KNR-W 5-08 0404/02 | Zestaw gniazd remontowych ZG2-3 | szt | 27 |  | 0
75 | KNNR 5 0401/02 | Złącze kablowe ZK1-19 o natężeniu przyłącza do 400A | kpl | 19 |  | 0
76 | KNR-W 5-10 1011/01 | Oprawy oświetleniowe LED na wysięgniku na słupie typ A, B | szt | 4 |  | 0
77 | KNR-W 5-10 1011/01 | Oprawy oświetleniowe LED na wysięgniku na słupie typ C | szt | 17 |  | 0
78 | KNR-W 5-10 1011/01 | Oprawy oświetleniowe LED na wysięgniku na słupie typ D | szt | 5 |  | 0
79 | KNR-W 5-10 1011/01 | Oprawy oświetleniowe LED na wysięgniku na słupie typ E, F, H | szt | 43 |  | 0
80 | KNR-W 5-10 1011/01 | Oprawy oświetleniowe LED na wysięgniku na słupie typ G | szt | 9 |  | 0
81 | KNR-W 5-10 1011/01 | Oprawy oświetleniowe LED na wysięgniku na słupie typ I, J | szt | 3 |  | 0
82 | KNR-W 5-10 1011/01 | Oprawy oświetleniowe LED na wysięgniku na słupie typ K, L | szt | 42 |  | 0
83 | KNR-W 5-10 1011/01 | Oprawy oświetleniowe LED na wysięgniku na słupie typ M, O | szt | 33 |  | 0
84 | KNNR-W 5 0411/06 | Fundamenty prefabrykowane betonowe pod słupy o objętości do 0,40m3 | szt | 11 |  | 0
85 | KNR 5-06 0904/06 | Podstawy żelbetowy pod maszty o objętości 0,5m3 w gruncie kategorii III | szt | 24 |  | 0
86 | KNR-W 5-10 0709/05 | Słupy oświetleniowe stalowe ocynkowane o wysokości 10m | szt | 1 |  | 0
87 | KNR-W 5-10 0709/07 | Słupy oświetleniowe stalowe ocynkowane o wysokości 12m | szt | 10 |  | 0
88 | KNR 5-06 0901/05 | Maszty metalowe rurowe oświetleniowe o wysokości 20m | szt | 24 |  | 0
89 | KNR-W 5-10 1002/01 | Wysięgniki rurowe słupowe pojedyńcze | szt | 34 |  | 0
90 | KNR-W 5-10 1001/04 | Tabliczki bezpiecznikowe | szt | 34 |  | 0
91 | KNR-W 5-10 1004/01 | Przewody kablowe wciągane w słup lub rurę osłonową | m | 610 |  | 0
92 | KNR-W 5-10 1004/02 | Przewody kablowe wciągane w wysięgnik na słupie | m | 102 |  | 0
93 | KNR-W 5-10 0710/03 | Malowanie słupów stalowych oświetleniowych o wysokości ponad 7m | szt | 34 |  | 0
94 | KNR-W 5-08 0407/04 | Wyłączniki przeciwpożarowe prądu | szt | 3 |  | 0
95 |  | Roboty pomiarowe i geodezyjne trasy kablowych w terenie płaskim | km | 3.17 |  | 0
96 |  | Mechaniczne kopanie rowów dla kabli w gruncie kategorii III-IV | m3 | 1702.32 |  | 0
97 |  | Układanie w wykopie rur ochronnych z PCW o średnicy do 140mm - analogia do 160mm "HDPEp160/9,1" | m | 8068 |  | 0
98 |  | Układanie w wykopie rur ochronnych z PCW o średnicy do 140mm - analogia do 160mm "HDPEg160/12,5" | m | 56 |  | 0
99 |  | Układanie w wykopie rur ochronnych z PCW o średnicy do 140mm - analogia do 160mm "HDPE160/12,5" | m | 1538 |  | 0
100 |  | Układanie w wykopie rur ochronnych z PCW o średnicy do 110mm - HDPE 110/7,5 | m | 98 |  | 0
101 |  | Układanie w wykopie rur ochronnych z PCW o średnicy do 110mm - HDPEp 110/6,3 | m | 1446 |  | 0
102 |  | Układanie w wykopie rur ochronnych z PCW o średnicy do 110mm - HDPEg 110/12 | m | 207 |  | 0
103 |  | Mechaniczne przewierty dla rur pod obiektami - za pierwszą rurę o średnicy do 150mm - analogia 160 | m | 0 |  | 0
104 |  | Mechaniczne przewierty dla rur pod obiektami - dodatek za każdą następną rurę o średnicy do 150mm w wiązce - analogia 160 | m | 0 |  | 0
105 |  | Mechaniczne przewierty dla rur pod obiektami - za pierwszą rurę o średnicy do 125mm - analogia 110 | m | 0 |  | 0
106 |  | Mechaniczne przewierty dla rur pod obiektami - dodatek za każdą następną rurę o średnicy do 125mm w wiązce | m | 0 |  | 0
107 |  | Zasypanie wykopów z przerzutem ziemi na odległość do 3m i ubiciem warstwami co 15cm w gruncie kategorii III | m3 | 811 |  | 0
108 |  | Montaż studni SKR-1 B125 | kpl | 7 |  | 0
109 |  | Montaż studni SKR-2 B125 | kpl | 16 |  | 0
110 |  | Montaż studni SKMP-3 B125 | kpl | 7 |  | 0
111 |  | Montaż studni SKR-2 D400 | kpl | 2 |  | 0
112 |  | Montaż studni SKMP-3 D400 | kpl | 3 |  | 0
113 |  | Montaż studni SKMP-4 D400 | kpl | 1 |  | 0
114 |  | Montaż studni SKR-1 F900 | kpl | 2 |  | 0
115 |  | Montaż studni SKR-2 F900 | kpl | 3 |  | 0
116 |  | Montaż studni SKMP-3 F900 | kpl | 20 |  | 0
117 |  | Montaż studni SKMP-4 F900 | kpl | 3 |  | 0
118 |  | Zasypanie wykopów z przerzutem ziemi na odległość do 3m i ubiciem warstwami co 15cm w gruncie kategorii III | m3 | 911 |  | 0
119 |  | Układanie bednarki o przekroju do 200mm2 w rowach kablowych | m | 1473 |  | 0
120 |  | Spawanie przewodów uziemiających wykonanych z bednarki o przekroju 200mm2 w wykopie | szt | 210 |  | 0
121 |  | Montaż złączy kontrolnych w przewodach wyrównawczych połączonych pręt-płaskownik - analogia płaskownik - płaskownik | szt | 60 |  | 0
122 |  | Badania i pomiary instalacji uziemienia ochronnego lub roboczego - pierwszy pomiar | szt | 20 |  | 0
123 |  | Ręczne kopanie rowów kablowych o głębokości 0,8m i szerokości do 0,4m w gruncie kategorii III | m | 1622 |  | 0
124 |  | Nasypanie warstwy piasku na dnie rowu kablowego o szerokości do 0,4m | m | 3244 |  | 0
125 |  | Ręczne zasypywanie rowów kablowych w gruncie kategorii I-II o szerokości dna do 0,4m i głębokości do 0,6m | m | 1622 |  | 0
126 |  | Montaż przewodów uziemiających i wyrównawczych z bednarki o przekroju do 120mm2 w kanałach lub tunelach luzem | m | 1622 |  | 0
127 |  | Ręczne układanie kabli o masie do 2,0kg/m w rowach kablowych z przykryciem folią kalandrowaną YAKXs 1 x 240 | m | 1416 |  | 0
128 |  | Ręczne układanie kabli o masie do 2,0kg/m w rowach kablowych z przykryciem folią kalandrowaną YAKXS 4 x 150 | m | 335 |  | 0
129 |  | Ręczne układanie kabli o masie do 2,0kg/m w rowach kablowych z przykryciem folią kalandrowaną YAKY 1 x 120 | m | 480 |  | 0
130 |  | Ręczne układanie kabli o masie do 2,0kg/m w rowach kablowych z przykryciem folią kalandrowaną YAKXS 4 x 120 | m | 425 |  | 0
131 |  | Ręczne układanie kabli o masie do 2,0kg/m w rowach kablowych z przykryciem folią kalandrowaną YAKXS 4 x 95 | m | 95 |  | 0
132 |  | Ręczne układanie kabli o masie do 2,0kg/m w rowach kablowych z przykryciem folią kalandrowaną YAKXS 4 x 70 | m | 250 |  | 0
133 |  | Ręczne układanie kabli o masie do 2,0kg/m w rowach kablowych z przykryciem folią kalandrowaną YAKXS 4 x 35 | m | 1120 |  | 0
134 |  | Ręczne układanie kabli o masie do 2,0kg/m w rowach kablowych z przykryciem folią kalandrowaną YAKXS 4 x 25 | m | 1022 |  | 0
135 |  | Ręczne układanie kabli o masie do 0,5kg/m w rowach kablowych z przykryciem folią kalandrowaną Kabel YKXS 3x6 | m | 320 |  | 0
136 |  | Ręczne układanie kabli o masie do 2,0kg/m w rowach kablowych z przykryciem folią kalandrowaną YAKXS 5 x 95 | m | 25 |  | 0
137 |  | Ręczne układanie kabli o masie do 2,0kg/m w rowach kablowych z przykryciem folią kalandrowaną YKXS 19 x 2,5 | m | 25 |  | 0
138 |  | Ręczne układanie kabli o masie do 0,5kg/m w rowach kablowych z przykryciem folią kalandrowaną Kabel energetyczny YKXS-0,6/1kV 5x4mm2 | m | 25 |  | 0
139 |  | Ręczne układanie kabli o masie do 0,5kg/m w rowach kablowych z przykryciem folią kalandrowaną Kable YKSY 7 x 2,5 | m | 320 |  | 0
140 |  | Układanie kabli o masie do 3kg/m w rurach, pustakach lub kanałach zamkniętych YAKXs 1 x 240 | m | 1380 |  | 0
141 |  | Układanie kabli o masie do 3kg/m w rurach, pustakach lub kanałach zamkniętych YAKXs 1 x 185 | m | 8008 |  | 0
142 |  | Układanie kabli o masie do 3kg/m w rurach, pustakach lub kanałach zamkniętych YAKXs 1 x 150 | m | 1158 |  | 0
143 |  | Układanie kabli o masie do 3kg/m w rurach, pustakach lub kanałach zamkniętych YAKXS 4 x 120 | m | 263 |  | 0
144 |  | Układanie kabli o masie do 3kg/m w rurach, pustakach lub kanałach zamkniętych YAKXS 4 x 95 | m | 85 |  | 0
145 |  | Układanie kabli o masie do 1kg/m w rurach, pustakach lub kanałach zamkniętych YAKXS 4 x 70 | m | 349 |  | 0
146 |  | Układanie kabli o masie do 1kg/m w rurach, pustakach lub kanałach zamkniętych YAKXS 4 x 35 | m | 723 |  | 0
147 |  | Układanie kabli o masie do 1kg/m w rurach, pustakach lub kanałach zamkniętych YAKXS 4 x 25 | m | 624 |  | 0
148 |  | Układanie kabli o masie do 1kg/m w rurach, pustakach lub kanałach zamkniętych YKXS 5 x 6 | m | 10 |  | 0
149 |  | Układanie kabli o masie do 1kg/m w rurach, pustakach lub kanałach zamkniętych YKXS 5 x 4 | m | 10 |  | 0
150 |  | Układanie kabli o masie do 1kg/m w rurach, pustakach lub kanałach zamkniętych YKXS 3 x 6 | m | 1162 |  | 0
151 |  | Układanie kabli o masie do 1kg/m w rurach, pustakach lub kanałach zamkniętych YKXS 3 x 4 | m | 230 |  | 0
152 |  | Układanie kabli o masie do 1kg/m w rurach, pustakach lub kanałach zamkniętych YKY 3 x 2,5 | m | 124 |  | 0
153 |  | Układanie kabli o masie do 1kg/m w rurach, pustakach lub kanałach zamkniętych YKXS 5 x 25 | m | 10 |  | 0
154 |  | Układanie kabli o masie do 1kg/m w rurach, pustakach lub kanałach zamkniętych Kable YKSY 7 x 2,5 | m | 875 |  | 0
155 |  | Układanie kabli o masie do 1kg/m w rurach, pustakach lub kanałach zamkniętych YAKXS 5 x 70 | m | 105 |  | 0
156 |  | Układanie kabli o masie do 1kg/m w rurach, pustakach lub kanałach zamkniętych YKXS 19 x 2,5 | m | 105 |  | 0
157 |  | Układanie kabli o masie do 1kg/m w rurach, pustakach lub kanałach zamkniętych YKY 5 x 4 | m | 105 |  | 0
158 |  | Montaż złącza kablowego 400A - ZK-1, ZK-11 do -13 | kpl | 4 |  | 0
159 |  | Montaż złącza kablowego 400A ZK-2 do -10, ZK-14 do -19 | kpl | 15 |  | 0
160 |  | Montaż złącza kablowego 400A - ZG2 | kpl | 10 |  | 0
161 |  | Montaż złącza kablowego 400A - ZG1 | kpl | 3 |  | 0
162 |  | Montaż złącza kablowego 400A - ZG3 | kpl | 13 |  | 0
163 |  | Montaż złącza kablowego 400A - rppoz - sekcja zsr | kpl | 1 |  | 0
164 |  | Montaż złącza kablowego 400A - Rozdzielnice SO | kpl | 5 |  | 0
165 |  | Montaż złącza kablowego 400A - K-STER | kpl | 1 |  | 0
166 |  | Sprawdzenie i pomiar obwodu elektrycznego 3-fazowego niskiego napięcia | pomiar | 154 |  | 0
167 |  | Badania i pomiary instalacji uziemienia ochronnego lub roboczego - pierwszy pomiar | szt | 154 |  | 0
168 |  | Pomiary skuteczności zerowania - pierwszy pomiar | szt | 154 |  | 0
169 |  | Pomiary skuteczności zerowania - każdy następny pomiar | szt | 462 |  | 0
|  | Teren |  |  |  | 0
9.2.2 Budynek biurowy B01
170 | KNR 5-14 0103/02 | Rozdzielnica główna niskiego napięcia RB1 o mocy do 50kW | szt | 1 |  | 0
171 | KNR-W 5-08 0404/04 | Rozdzielnica obiektowa strefowa RLV1-1 o mocy 43kW | szt | 1 |  | 0
172 | KNR-W 5-08 0404/04 | Rozdzielnica obiektowa strefowa RLV1-2 o mocy 33kW | szt | 1 |  | 0
173 | KNR-W 5-08 0404/03 | Rozdzielnica obiektowa strefowa RUPS o mocy 26kW | szt | 1 |  | 0
174 | KNR-W 5-08 0404/01 | Rozdzielnica obiektowa strefowa RK mocy 8,2kW | szt | 1 |  | 0
175 | KNR 7-08 0205/02 | Układ pomiarowy fotowoltaiki | kpl | 2 |  | 0
176 | KNR 7-08 0205/02 | Inwerter fotowoltaiczny o mocy 13,7kW | szt | 0 |  | 0
177 | KNR 7-08 0205/02 | Inwerter fotowoltaiczny o mocy 17,5kW | szt | 2 |  | 0
178 | KNR-W 2-15 0432/01 | Kolektory fotowoltaiczne z podkonstrukcją o mocy 350W | szt | 114 |  | 0
179 | KNR 7-08 0205/02 | Optymatyzery fotowoltaiczne o mocy 400W | kpl | 114 |  | 0
180 | KNR-W 5-08 0302/02 | Puszki bakelitowe o średnicy 80mm do przewodów 2,5mm2 | szt | 181 |  | 0
181 | KNR-W 5-08 0116/03 | Kasety instalacyjne modułowe | szt | 5 |  | 0
182 | KNR-W 5-08 0309/02 | Gniazda wtyczkowe podtynkowe pojedyńcze 2-biegunowe do przewodów 16A/2,5mm2 | szt | 110 |  | 0
183 | KNR-W 5-08 0309/03 | Gniazda wtyczkowe podtynkowe podwójne 2-biegunowe do przewodów 16A/2,5mm2 | szt | 46 |  | 0
184 | KNR-W 5-08 0309/05 | Gniazda wtyczkowe bryzgoszczelne pojedyńcze 2-biegunowe do przewodów 16A/2,5mm2 | szt | 6 |  | 0
185 | KNR-W 5-08 0407/04 | Wyłączniki przeciwpożarowe prądu | szt | 1 |  | 0
186 | KNR-W 5-08 0511/18 | Oprawy oświetleniowe kwadratowe LED typ RC | szt | 75 |  | 0
187 | KNR-W 5-08 0512/01 | Oprawy oświetleniowe kompaktowe LED typ DN, FO | szt | 38 |  | 0
188 | KNR-W 5-08 0511/12 | Oprawy oświetleniowe prostokątne LED typ WT, SP | szt | 6 |  | 0
189 | KNR-W 5-10 1005/07 | Oprawy oświetleniowe zewnetrzne na wysięgniku LED typ C | szt | 2 |  | 0
190 | KNR-W 5-10 1005/07 | Oprawy oświetleniowe zewnetrzne na wysięgniku LED typ I | szt | 2 |  | 0
191 | KNR-W 5-08 0511/01 | Oprawy oświetleniowe awaryjne LED typ AW | szt | 21 |  | 0
192 | KNR-W 5-08 0511/01 | Oprawy oświetleniowe ewakuacyjne kierunkowe LED typ EW | szt | 10 |  | 0
193 | KNR-W 5-08 0307/02 | Łączniki podtynkowe jednobiegunowe | szt | 8 |  | 0
194 | KNR-W 5-08 0307/03 | Łączniki podtynkowe świecznikowe | szt | 11 |  | 0
195 | KNR 7-08 0205/01 | Czujniki obecności standardowe | szt | 8 |  | 0
196 |  | Kable zasilające miedziane YKXSżo 5x35 | m | 264 |  | 0
197 |  | Kable zasilające miedzianeNHXH-J 5x16 | m | 98 |  | 0
198 |  | Kable zasilające miedzianeNHXH-J 5x10 | m | 33 |  | 0
199 |  | Kable zasilające miedzianeNHXH-J 3x4 | m | 44 |  | 0
200 |  | Kable zasilające miedzianeNHXMHżo 3x2,5 | m | 568 |  | 0
201 |  | Kable zasilające miedzianeNHXMHżo 3x1,5 | m | 526 |  | 0
202 |  | Kable zasilające miedzianeNHXH-J 3x1,5 | m | 154 |  | 0
203 |  | Kable zasilające miedzianeHDXżo 3x2,5 | m | 645 |  | 0
204 |  | Kable zasilające miedzianeHDXżo 3x1,5 | m | 658 |  | 0
205 | KNR-W 5-08 0115/03 | Kanały instalacyjne metalowe o szerokości 100/60mm | m | 10 |  | 0
206 | KNR-W 5-08 0115/05 | Kanały instalacyjne metalowe o szerokości 150/60mm | m | 40 |  | 0
207 | KNR-W 5-08 0115/05 | Kanały instalacyjne metalowe o szerokości 200/60mm | m | 93 |  | 0
208 | KNR-W 5-08 0115/05 | Kanały instalacyjne metalowe o szerokości 300/60mm | m | 75 |  | 0
209 | KNR-W 5-08 0115/05 | Kanały instalacyjne metalowe o szerokości 400/60mm | m | 7 |  | 0
210 | KNR-W 5-08 0115/05 | Kanały instalacyjne metalowe o szerokości 400/100mm | m | 10 |  | 0
211 |  | Drabinka kablowa 300x100mm | m | 16 |  | 0
212 | KNR-W 5-08 0611/02 | Uziomy powierzchniowe w wykopie o głębokości do 0,6m w gruncie kategorii III | m | 210 |  | 0
213 | KNR-W 5-08 0604/01 | Zwody poziome odgromowe nienaprężane na dachu płaskim z pręta o średnicy do 8mm | m | 145 |  | 0
214 | KNR-W 5-08 0619/03 | Złącza odgromowe naprężające na dachu | szt | 6 |  | 0
215 | KNR-W 5-08 0619/04 | Złącza odgromowe naprężające na ścianie | szt | 6 |  | 0
216 | KNR-W 5-08 0619/05 | Złącza odgromowe kontrolne na połączeniu drut-drut | szt | 6 |  | 0
217 | KNR-W 5-08 0619/06 | Złącza odgromowe kontrolne na połączeniu drut-płaskownik | szt | 6 |  | 0
218 |  | Punkt połączenia do drutów stalowych Ø 8 mm | szt | 16 |  | 0
219 |  | Maszt odgromowy h=4,0m | szt | 4 |  | 0
220 |  | Złącze skręcane do bednarki StZn 30x4 | szt | 48 |  | 0
221 | KNR-W 5-08 0619/06 | Skrzynki probiercze uziemniające | szt | 6 |  | 0
222 | KNR 5-04 1304/01 | Agregat prądotwórczy dieslowski AG2 o mocy 60kVA | szt | 1 |  | 0
|  | Budynek biurowy B01 |  |  |  | 0
9.2.3 Budynek halowy B02
223 | KNR 5-14 0103/04 | Rozdzielnica główna niskiego napięcia RB2 o mocy 122kW | szt | 1 |  | 0
224 | KNR-W 5-08 0404/04 | Rozdzielnica obiektowa strefowa RL2-1 o mocy 50kW | szt | 1 |  | 0
225 | KNR-W 5-08 0404/03 | Rozdzielnica obiektowa strefowa RL2-2 o mocy 26,5kW | szt | 1 |  | 0
226 | KNR-W 5-08 0404/01 | Rozdzielnica obiektowa strefowa RO o mocy 9,2kW | szt | 1 |  | 0
227 | KNR 7-08 0205/02 | Układ pomiarowy fotowoltaiki | kpl | 2 |  | 0
228 | KNR 7-08 0205/02 | Inwerter fotowoltaiczny o mocy 18kW | szt | 1 |  | 0
229 | KNR 7-08 0205/02 | Inwerter fotowoltaiczny o mocy 29,5kW | szt | 1 |  | 0
230 | KNR-W 2-15 0432/01 | Kolektory fotowoltaiczne z podkonstrukcją o mocy 385W | szt | 30 |  | 0
231 | KNR-W 2-15 0432/01 | Kolektory fotowoltaiczne z podkonstrukcją o mocy 500W | szt | 130 |  | 0
232 | KNR 7-08 0205/02 | Optymatyzery fotowoltaiczne o mocy 800W | szt | 71 |  | 0
233 | KNR-W 5-08 0302/02 | Puszki bakelitowe o średnicy 80mm do przewodów 2,5mm2 | szt | 88 |  | 0
234 | KNR-W 5-08 0302/04 | Puszki bakelitowe o średnicy 80mm do przewodów 4mm2 | szt | 30 |  | 0
235 | KNR-W 5-08 0116/03 | Kasety instalacyjne modułowe | szt | 12 |  | 0
236 | KNR-W 5-08 0404/02 | Zestaw gniazd remontowych | szt | 18 |  | 0
237 | KNR-W 5-08 0309/02 | Gniazda wtyczkowe podtynkowe pojedyńcze 2-biegunowe do przewodów 16A/2,5mm2 | szt | 3 |  | 0
238 | KNR-W 5-08 0309/03 | Gniazda wtyczkowe podtynkowe podwójne 2-biegunowe do przewodów 16A/2,5mm2 | szt | 10 |  | 0
239 | KNR-W 5-08 0309/05 | Gniazda wtyczkowe bryzgoszczelne pojedyńcze 2-biegunowe do przewodów 16A/2,5mm2 | szt | 54 |  | 0
240 | KNR-W 5-08 0309/08 | Gniazda wtyczkowe wodoszczelne 3-biegunowe do przewodów 16A/4mm2 | szt | 30 |  | 0
241 | KNR-W 5-08 0407/04 | Wyłączniki przeciwpożarowe prądu | szt | 1 |  | 0
242 | KNR-W 5-08 0511/18 | Oprawy oświetleniowe okrągłe podwójne LED typ BY | szt | 26 |  | 0
243 | KNR-W 5-08 0511/18 | Oprawy oświetleniowe kwadratowe LED typ RC | szt | 15 |  | 0
244 | KNR-W 5-08 0512/01 | Oprawy oświetleniowe kompaktowe LED typ DN, FO, WL | szt | 4 |  | 0
245 | KNR-W 5-08 0511/12 | Oprawy oświetleniowe prostokątne LED typ WT, SP | szt | 13 |  | 0
246 | KNR-W 5-10 1005/07 | Oprawy oświetleniowe zewnetrzne na wysięgniku LED typ C | szt | 5 |  | 0
247 | KNR-W 5-10 1005/07 | Oprawy oświetleniowe zewnetrzne na wysięgniku LED typ D | szt | 8 |  | 0
248 | KNR-W 5-08 0511/01 | Oprawy oświetleniowe awaryjne LED typ AW | szt | 36 |  | 0
249 | KNR-W 5-08 0511/01 | Oprawy oświetleniowe ewakuacyjne kierunkowe LED typ EW | szt | 3 |  | 0
250 | KNR-W 5-08 0307/02 | Łączniki podtynkowe jednobiegunowe | szt | 4 |  | 0
251 | KNR-W 5-08 0307/03 | Łączniki podtynkowe świecznikowe | szt | 3 |  | 0
252 | KNR-W 5-08 0308/01 | Łączniki bryzgoszczelne jednobiegunowe | szt | 2 |  | 0
253 | KNR-W 5-08 0308/03 | Łączniki bryzgoszczelne krzyżowe dwubiegunowe | szt | 12 |  | 0
254 |  | Kable zasilające miedziane NHXH-J 5x35 | m | 11 |  | 0
255 |  | Kable zasilające miedziane YKXSżo 5x35 | m | 11 |  | 0
256 |  | Kable zasilające miedziane YKXSżo 5x16 | m | 1089 |  | 0
257 |  | Kable zasilające miedziane YKXSżo 5x6 | m | 377 |  | 0
258 |  | Kable zasilające miedziane YKXSżo 5x2,5 | m | 277 |  | 0
259 |  | Kable zasilające miedziane YKXSżo 3x6 | m | 209 |  | 0
260 |  | Kable zasilające miedziane YDYżo 3x4 | m | 50 |  | 0
261 |  | Kable zasilające miedzianeYKXSżo 3x2,5 | m | 256 |  | 0
262 |  | Kable zasilające miedzianeYDYżo 3x2,5 | m | 319 |  | 0
263 |  | Kable zasilające miedzianeYDYżo 3x1,5 | m | 209 |  | 0
264 | KNR-W 5-08 0115/03 | Kanały instalacyjne metalowe o szerokości 100/60mm | m | 10 |  | 0
265 | KNR-W 5-08 0115/05 | Kanały instalacyjne metalowe o szerokości 200/60mm | m | 30 |  | 0
266 | KNR-W 5-08 0115/05 | Kanały instalacyjne metalowe o szerokości 200/100mm | m | 200 |  | 0
267 | KNR-W 5-08 0115/05 | Kanały instalacyjne metalowe o szerokości 300/60mm | m | 20 |  | 0
268 | KNR-W 5-08 0115/05 | Kanały instalacyjne metalowe o szerokości 400/100mm | m | 200 |  | 0
269 | KNR-W 5-08 0611/02 | Uziomy powierzchniowe w wykopie o głębokości do 0,6m w gruncie kategorii III | m | 700 |  | 0
270 | KNR-W 5-08 0604/01 | Zwody poziome odgromowe nienaprężane na dachu płaskim z pręta o średnicy do 8 mm | m | 460 |  | 0
271 |  | Bednarka pomiedziowana StCu 30x4 | m | 400 |  | 0
272 | KNR-W 5-08 0619/03 | Złącza odgromowe naprężające na dachu | szt | 20 |  | 0
273 | KNR-W 5-08 0619/04 | Złącza odgromowe naprężające na ścianie | szt | 20 |  | 0
274 | KNR-W 5-08 0619/05 | Złącza odgromowe kontrolne na połączeniu drut-drut | szt | 20 |  | 0
275 | KNR-W 5-08 0619/06 | Złącza odgromowe kontrolne na połączeniu drut-płaskownik | szt | 20 |  | 0
276 |  | Złącze skręcane do bednarki 30x4 | szt | 177 |  | 0
277 |  | Punkt połączenia do drutów stalowych Ø 8 mm | szt | 94 |  | 0
278 |  | Maszt odgromowy h=2,5m | szt | 12 |  | 0
279 | KNR-W 5-08 0619/06 | Skrzynki probiercze uziemniające | szt | 20 |  | 0
|  | Budynek halowy B02 |  |  |  | 0
9.2.4 Budynek techniczny B03
280 | KNR 5-14 0103/04 | Rozdzielnica główna niskiego napięcia RB3 o mocy 113kW | szt | 0 |  | 0
281 | KNR-W 5-08 0404/04 | Rozdzielnica obiektowa strefowa RLV3-1 o mocy 47kW | szt | 0 |  | 0
282 | KNR-W 5-08 0404/04 | Rozdzielnica obiektowa strefowa RLV3-2 o mocy 37kW | szt | 0 |  | 0
282a |  | Rozdzielnica B03.RG | kpl | 1 |  | 0
282b |  | Rozdzielnica B03.RP1 | kpl | 1 |  | 0
282c |  | Rozdzielnica B03.RP2 | kpl | 1 |  | 0
282d |  | Rozdzielnica B03.RK | kpl | 1 |  | 0
282e |  | Rozdzielnica B03.RS | kpl | 1 |  | 0
283 | KNR 7-08 0205/02 | Układ pomiarowy fotowoltaiki | kpl | 2 |  | 0
284 | KNR 7-08 0205/02 | Inwerter fotowoltaiczny o mocy 18kW | szt | 1 |  | 0
285 | KNR 7-08 0205/02 | Inwerter fotowoltaiczny o mocy 29,5kW | szt | 1 |  | 0
286 | KNR-W 2-15 0432/01 | Kolektory fotowoltaiczne z podkonstrukcją o mocy 320W | szt | 66 |  | 0
287 | KNR-W 2-15 0432/01 | Kolektory fotowoltaiczne z podkonstrukcją o mocy 385W | szt | 96 |  | 0
288 | KNR-W 2-15 0432/01 | Kolektory fotowoltaiczne z podkonstrukcją o mocy 500W | szt | 52 |  | 0
289 | KNR 7-08 0205/02 | Optymatyzery fotowoltaiczne o mocy 800W | szt | 107 |  | 0
290 | KNR-W 5-08 0302/02 | Puszki bakelitowe o średnicy 80mm do przewodów 2,5mm2 | szt | 109 |  | 0
291 | KNR-W 5-08 0404/02 | Zestaw gniazd remontowych | szt | 5 |  | 0
292 | KNR-W 5-08 0309/02 | Gniazda wtyczkowe podtynkowe pojedyńcze 2-biegunowe do przewodów 16A/2,5mm2 | szt | 24 |  | 0
293 | KNR-W 5-08 0309/03 | Gniazda wtyczkowe podtynkowe podwójne 2-biegunowe do przewodów 16A/2,5mm2 | szt | 38 |  | 0
294 | KNR-W 5-08 0309/05 | Gniazda wtyczkowe bryzgoszczelne pojedyńcze 2-biegunowe do przewodów 16A/2,5mm2 | szt | 14 |  | 0
295 | KNR-W 5-08 0407/04 | Wyłączniki przeciwpożarowe prądu | szt | 1 |  | 0
296 | KNR-W 5-08 0511/18 | Oprawy oświetleniowe kwadratowe LED typ RC | szt | 27 |  | 0
297 | KNR-W 5-08 0512/01 | Oprawy oświetleniowe kompaktowe LED typ DN, FO, WL | szt | 58 |  | 0
298 | KNR-W 5-08 0511/12 | Oprawy oświetleniowe prostokątne LED typ WT, SP, SM | szt | 43 |  | 0
299 | KNR-W 5-10 1005/07 | Oprawy oświetleniowe zewnetrzne na wysięgniku LED typ C | szt | 5 |  | 0
300 | KNR-W 5-10 1005/07 | Oprawy oświetleniowe zewnetrzne na wysięgniku LED typ E | szt | 3 |  | 0
301 | KNR-W 5-08 0511/01 | Oprawy oświetleniowe awaryjne LED typ AW | szt | 24 |  | 0
302 | KNR-W 5-08 0511/01 | Oprawy oświetleniowe ewakuacyjne kierunkowe LED typ EW | szt | 7 |  | 0
303 | KNR-W 5-08 0307/02 | Łączniki podtynkowe jednobiegunowe | szt | 18 |  | 0
304 | KNR-W 5-08 0307/03 | Łączniki podtynkowe świecznikowe | szt | 7 |  | 0
305 | KNR 7-08 0205/01 | Czujniki obecności standardowe | szt | 10 |  | 0
306 |  | Kable miedziane YKXSżo 5x35 | m | 11 |  | 0
307 |  | Kable miedziane NHXH-J 5x35 | m | 11 |  | 0
308 |  | Kable miedziane YKXSżo 5x16 | m | 121 |  | 0
309 |  | Kable miedziane NHXH-J 5x16 | m | 121 |  | 0
310 |  | Kable miedziane YKXSżo 5x10 | m | 28 |  | 0
311 |  | Kable miedziane NHXH-J 5x10 | m | 28 |  | 0
312 |  | Kable miedziane YKXSżo 3x4 | m | 44 |  | 0
313 |  | Kable miedziane NHXH-J 3x4 | m | 44 |  | 0
314 |  | Kable miedziane YKXSżo 3x2,5 | m | 162 |  | 0
315 |  | Kable miedziane YDYżo 3x2,5 | m | 364 |  | 0
316 |  | Kable miedziane NHXMHżo 3x2,5 | m | 337 |  | 0
317 |  | Kable miedziane NHXH-J 3x2,5 | m | 162 |  | 0
318 |  | Kable miedziane YKYżo 3x1,5 | m | 33 |  | 0
319 |  | Kable miedziane YDYżo 3x1,5 | m | 309 |  | 0
320 |  | Kable miedziane NHXH-J 3x1,5 | m | 48 |  | 0
321 |  | Kable miedziane NHXMHżo 3x1,5 | m | 188 |  | 0
322 |  | Kable miedziane YKXSżo 3x1,5 | m | 48 |  | 0
323 | KNR-W 5-08 0115/05 | Kanały instalacyjne metalowe o szerokości 150/60mm | m | 40 |  | 0
324 | KNR-W 5-08 0115/05 | Kanały instalacyjne metalowe o szerokości 200/60mm | m | 40 |  | 0
325 | KNR-W 5-08 0115/05 | Kanały instalacyjne metalowe o szerokości 300/60mm | m | 5 |  | 0
326 | KNR-W 5-08 0611/02 | Uziomy powierzchniowe w wykopie o głębokości do 0,6m w gruncie kategorii III | m | 335 |  | 0
327 | KNR-W 5-08 0604/01 | Zwody poziome odgromowe nienaprężane na dachu płaskim z pręta o średnicy do 8mm | m | 200 |  | 0
328 | KNR-W 5-08 0619/03 | Złącza odgromowe naprężające na dachu | szt | 8 |  | 0
329 | KNR-W 5-08 0619/04 | Złącza odgromowe naprężające na ścianie | szt | 8 |  | 0
330 | KNR-W 5-08 0619/05 | Złącza odgromowe kontrolne na połączeniu drut-drut | szt | 8 |  | 0
331 | KNR-W 5-08 0619/06 | Złącza odgromowe kontrolne na połączeniu drut-płaskownik | szt | 8 |  | 0
332 | KNR-W 5-08 0619/06 | Skrzynki probiercze uziemniające | szt | 8 |  | 0
333 |  | Bednarka pomiedziowana StCu 30x4 | mb | 20 |  | 0
334 |  | Złącze skręcane do bednarki 30x4 | szt | 48 |  | 0
335 |  | Punkt połączenia do drutów stalowych Ø 8 mm | szt | 55 |  | 0
336 |  | Maszt odgromowy h=4m | szt | 6 |  | 0
|  | Budynek techniczny B03 |  |  |  | 0
9.2.5 Budynek pompowni B04
337 | KNR 5-14 0103/02 | Rozdzielnica główna niskiego napięcia RB4 o mocy 40kW | szt | 0 |  | 0
338 | KNR-W 5-08 0404/04 | Rozdzielnica obiektowa strefowa RPPOŻ o mocy 40KW | szt | 0 |  | 0
338a |  | Rozdzielnica B04.R | kpl | 1 |  | 0
338b |  | Rozdzielnica R-PPOŻ | kpl | 1 |  | 0
339 | KNR-W 5-08 0302/02 | Puszki bakelitowe o średnicy 80mm do przewodów 2,5mm2 | szt | 4 |  | 0
340 | KNR-W 5-08 0309/05 | Gniazda wtyczkowe bryzgoszczelne pojedyńcze 2-biegunowe do przewodów 16A/2,5mm2 | szt | 3 |  | 0
341 | KNR-W 5-08 0511/12 | Oprawy oświetleniowe prostokątne LED typ WT, SP | szt | 4 |  | 0
342 | KNR-W 5-08 0511/01 | Oprawy oświetleniowe awaryjne LED typ AW | szt | 2 |  | 0
343 | KNR-W 5-08 0511/01 | Oprawy oświetleniowe ewakuacyjne kierunkowe LED typ EW | szt | 1 |  | 0
344 | KNR-W 5-08 0307/02 | Łączniki podtynkowe jednobiegunowe | szt | 1 |  | 0
345 |  | Kable miedziane YKYżo 5x35 | m | 22 |  | 0
346 |  | Kable miedzianeYKYżo 5x16 | m | 11 |  | 0
347 |  | Kable miedzianeYKYżo 5x4 | m | 11 |  | 0
348 |  | Kable miedzianeYKYżo 3x6 | m | 33 |  | 0
349 |  | Kable miedzianeYDYżo 3x2,5 | m | 11 |  | 0
350 |  | Kable miedzianeYDYżo 3x1,5 | m | 11 |  | 0
351 | KNR-W 5-08 0611/02 | Uziomy powierzchniowe w wykopie o głębokości do 0,6m w gruncie kategorii III | m | 40 |  | 0
352 | KNR-W 5-08 0619/03 | Złącza odgromowe naprężające na dachu | szt | 6 |  | 0
353 | KNR-W 5-08 0619/06 | Złącza odgromowe kontrolne na połączeniu drut-płaskownik | szt | 6 |  | 0
354 | KNR-W 5-08 0619/06 | Skrzynki probiercze uziemniające | szt | 6 |  | 0
355 |  | Bednarka pomiedziowana StCu 30x4 | mb | 75 |  | 0
356 |  | Złącze skręcane do bednarki 30x4 | szt | 44 |  | 0
357 |  | Drut stalowy ocynowane StZn Ø 8 mm | mb | 25 |  | 0
358 |  | Punkt połączenia do drutów stalowych Ø 8 mm | szt | 5 |  | 0
359 |  | Maszt odgromowy h=2m | szt | 4 |  | 0
360 | KNR 5-04 1304/01 | Agregat prądotwórczy dieslowski AG1 o mocy 80kVA | szt | 1 |  | 0
|  | Budynek pompowni B04 |  |  |  | 0
9.2.6 Roboty towarzyszące
361 | KNR-W 5-08 0401/06 | Przygotowanie podłoża pod urządzenia elektryczne | szt | 41 |  | 0
362 | KNR-W 5-08 0301/24 | Przygotowanie podłoża pod osprzęt instalacyjny | szt | 495 |  | 0
363 | KNR-W 5-08 0503/03 | Przygotowanie podłoża pod oprawy oświetleniowe | szt | 413 |  | 0
364 | KNR 5-04 1502/02 | Uruchomienie i próby zespołu prądotwórczego o mocy do 80kVA | szt | 2 |  | 0
365 | KNR 13-21 0107/01 | Badanie szyn zbiorczych i łączeniowych rozdzielnicy NN | kpl | 41 |  | 0
366 | KNR-W 4-03 1203/01 | Badanie linii kablowej NN 1-żyłowej | szt | 35 |  | 0
367 | KNR-W 4-03 1203/01 | Badanie linii kablowej NN 3-żyłowej | szt | 78 |  | 0
368 | KNR-W 4-03 1203/03 | Badanie linii kablowej NN 5-żyłowej | szt | 20 |  | 0
369 | KNR-W 4-03 1202/01 | Sprawdzenie i pomiar kompletnego obwodu elektrycznego z rezystencją izolacji NN 1-fazowego | szt | 93 |  | 0
370 | KNR-W 4-03 1204/01 | Sprawdzenie i regulacja działania styczników oświetleniowych | szt | 156 |  | 0
371 | KNNR-W 9 1201/01 | Pomiar natężenia oświetlenia podstawowego | szt | 309 |  | 0
372 | KNNR-W 9 1201/02 | Pomiar natężenia oświetlenia awaryjnego | szt | 104 |  | 0
373 | KNR-W 4-03 1205/05 | Badania i pomiary skuteczności zerowania | kpl | 41 |  | 0
374 | KNR-W 4-03 1205/01 | Badania i pomiary instalacji uziemiającej ochronnej lub roboczej | kpl | 34 |  | 0
375 | KNR-W 4-03 1205/03 | Badania i pomiary instalacji odgromowej | kpl | 34 |  | 0
|  | Roboty towarzyszące |  |  |  | 0
9.2.7 ZASILANIE SUWNIC
376 |  | Roboty pomiarowe i geodezyjne trasy kablowych w terenie płaskim | km | 0.475 |  | 0
377 |  | Mechaniczne kopanie rowów dla kabli w gruncie kategorii III-IV | m3 | 475 |  | 0
378 |  | Układanie w wykopie rur ochronnych z PCW o średnicy do 140mm - analogia do 160mm "HDPEp160/9,1" | m | 2730 |  | 0
379 |  | Układanie kabli o masie do 1kg/m w rurach, pustakach lub kanałach zamkniętych 3xXUHAKXS 1x70 | m | 1515 |  | 0
380 |  | Układanie kabli o masie do 1kg/m w rurach, pustakach lub kanałach zamkniętych NKGs FE180 PH90 2x2,5 | m | 510 |  | 0
381 |  | Montaż studni SKMP-3 F900 | kpl | 1 |  | 0
382 |  | Montaż studni SKR-2 F900 | kpl | 1 |  | 0
383 |  | Montaż studni SKMP-3 B125 | kpl | 1 |  | 0
384 |  | Montaż studni SKR-2 B125 | kpl | 4 |  | 0
385 |  | Przycisk awaryjnego wyłączenia suwnic | szt | 1 |  | 0
386 |  | Konstrukcja wsporcza h=1,2m dla przeciwpożarowego w | kpl | 1 |  | 0
387 |  | Bednarka stalowa ocynkowana StZn 30x4 | mb | 20 |  | 0
|  | ZASILENIE SUWNIC |  |  |  | 0
|  | INSTALACJA ELEKTRYCZNA |  |  |  | 0
9 BRANŻA TELETECHNICZNA
9.3 INSTALACJE TELETECHNICZNE
9.3.1 Teren
388 | KNR-W 2-01 0113/08 | Roboty pomiarowe i geodezyjne trasy kablowych w terenie płaskim | km | 2.58 |  | 0
389 | KNR-W 2-01 0701/02.1 | Kopanie rowów kablowych o głębokości do 0,6m i szerokości do 0,4m w gruncie kategorii III | m | 2580 |  | 0
390 | KNR-W 5-10 0301/01 | Podsypka i obsypka na dnie rowu kablowego warstwami o grubości 10cm i szerokości do 0,4m | m | 2580 |  | 0
391 | KNR-W 2-01 0704/02.1 | Zasypanie rowów kablowych o głębokości do 0,4m i szerokości do 0,4m w gruncie kategorii III | m | 2580 |  | 0
392 | KNR 5-01 0402/02 | Studnie kablowe prefabrykowane rozdzielcze SKR2 | szt | 63 |  | 0
393 | KNR 5-01 0402/02 | Studnie kablowe prefabrykowane przelotowe SK1 | szt | 2 |  | 0
394 | KNR 5-01 0802/03 | Mufy stacyjne na kablu do 24 włókien | szt | 18 |  | 0
395 | KNR-W 5-10 1001/01 | Szafka teletechniczna bramownic | szt | 3 |  | 0
396 | KNR-W 5-10 0303/03 | Rury ochronne SRS o średnicy 160mm | m | 1800 |  | 0
397 | KNR-W 5-10 0303/03 | Rury ochronne DVK o średnicy 160mm | m | 4360 |  | 0
398 | KNR 5-01 0106/01 | Kanalizacja kablowa 1-otworowa z rur kablowych HDPE o średnicy 110mm wraz z robotami ziemnymi | m | 15 |  | 0
399 | KNR 5-01 0106/01 | Kanalizacja kablowa 1-otworowa z rur kablowych HDPE o średnicy 32mm wraz z robotami ziemnymi | m | 3370 |  | 0
400 | KNR 5-01 0602/07 | Kable światłowodowe telekomunikacyjne 48-włókniowe | m | 2120 |  | 0
401 | KNR 5-01 0602/07 | Kable światłowodowe telekomunikacyjne 24-włókniowe | m | 4000 |  | 0
402 | KNR 5-01 0602/07 | Kable światłowodowe telekomunikacyjne 12-włókniowe | m | 120 |  | 0
403 | KNR 5-01 0602/07 | Kable światłowodowe telekomunikacyjne 4-włókniowe | m | 290 |  | 0
404 | KNR 5-01 0602/07 | Kable wieloparowe STP o przekroju 4x2x0,5mm2 kat. 6 | m | 290 |  | 0
405 | KNR AL-01 0501/02 | Kamera telewizji dozorowej zewnętrzna | szt | 77 |  | 0
406 | KNR AL-01 0505/01 | Obiektyw ze zmienną ogniskową | szt | 77 |  | 0
407 | KNR AL-01 0504/02 | Głowica obrotowa zewnętrzna | szt | 8 |  | 0
408 |  | Zącze teletechniczne: obudowa, switch, puszka rozdzielcza, ochronniki | kpl | 18 |  | 0
|  | Teren |  |  |  | 0
9.3.2 Budynek biurowy B01
409 | KNR K-38 0110/01 | Szafa dystrybucyjna GPD z wyposażeniem | szt | 1 |  | 0
410 | KNR K-38 0110/02 | Szafa dystrybucyjna wisząca lokalna TOS, IT, ROS z wyposażeniem | szt | 3 |  | 0
411 | KNR-W 5-08 0302/02 | Puszki bakelitowe o średnicy 80mm do przewodów 2,5mm2 | szt | 67 |  | 0
412 | KNR K-38 0109/02 | Gniazda komputerowe podtynkowe pojedyńcze | szt | 30 |  | 0
413 | KNR K-38 0109/02 | Gniazda komputerowe podtynkowe podwójne | szt | 43 |  | 0
414 | KNR K-38 0109/02 | Gniazda HDMI podtynkowe | szt | 1 |  | 0
415 | KNR K-38 0109/05.1 | Moduły RJ45 | szt | 136 |  | 0
416 | KNR K-38 0102/01 | Przewody wieloparowe F/UTP o przekroju 4x2x0,5mm2 kat. 6A | m | 3600 |  | 0
417 | KNR K-38 0102/02 | Przewody wieloparowe SF/FTP kat 7 | m | 200 |  | 0
418 | KNR 5-06 1207/01 | Przewody wizyjne ekranowane HDMI | m | 30 |  | 0
419 | KNR 7-08 0513/01 | Obróbka końcówek kabli wieloparowych do 8 żył | szt | 67 |  | 0
420 | KNR AL-01 0503/04 | Rejestrator do cyfrowego zapisu obrazu telewizji dozorowej 140-kanałowy (system rejestracji i nadzoru) min. 350 Mbit/s, pentaplex, 1xEthernet, 4x 16TB HDD, 1x SSD | szt | 1 |  | 0
421 | KNR AL-01 0701/02 | Wyposażenie CCTV w szafie GPD - panel światłowodowy, pigtaile, adaptery, kable krosowe, panel porządkujący | szt | 2 |  | 0
422 |  | Projektor (Instalacyjny/Laser, DLP, 430W) | szt | 1 |  | 0
423 | KNR AL-01 0501/02 | Kamera telewizji dozorowej zewnętrzna | szt | 4 |  | 0
424 | KNR AL-01 0501/01 | Kamera telewizji dozorowej wewnętrzna (kopułkowa) | szt | 8 |  | 0
425 | KNR AL-01 0505/01 | Obiektyw ze zmienną ogniskową | szt | 4 |  | 0
426 | KNR AL-01 0504/02 | Głowica obrotowa zewnętrzna | szt | 1 |  | 0
427 |  | stacja kliencka: stacja robocza 3x monitor 26", drukarka, klawiatura, mysz, pulpit sterujący, UPS | kpl | 3 |  | 0
428 | KNR AL-01 0302/01 | Kontroler sterownik dla wyjść kontrolowanych | szt | 5 |  | 0
429 | KNR AL-01 0301/02 | Czytnik identyfikujący PIN-kod | szt | 9 |  | 0
430 | KNR AL-01 0402/01 | Przyciski wejścia i wyjścia | szt | 8 |  | 0
431 | KNR AL-01 0402/03 | Przycisk wyjścia awaryjnego jednostykowy NC/NO zielony z szybką | szt | 4 |  | 0
432 | KNR AL-01 0304/03 | Kontrakton standardowy | szt | 9 |  | 0
433 | KNR AL-01 0304/01 | Elektrozaczep standardowy | szt | 8 |  | 0
434 | BCA 62-41-90 | Oprzewodowanie elementów peryferyjnych | pkt | 45 |  | 0
435 | powierz. gaszenia | Instalacja gaszenia gazem powierzchni elektronicznych SUGG | m2 | 16.6 |  | 0
436 |  | stacja CB-Radio | kpl | 4 |  | 0
437 |  | antena CB-Radia zewnętrzna | szt | 4 |  | 0
438 |  | stacja pogodowa zewnętrzna | szt | 4 |  | 0
439 |  | kabel RG-58 zewnętrzny | m | 60 |  | 0
440 |  | drabinka kablowa 400x100mm | m | 3.6 |  | 0
441 |  | drabinka kablowa 300x100mm | m | 4.3 |  | 0
442 |  | korytko kablowe 400x100mm | m | 10 |  | 0
443 |  | korytko kablowe 400x60mm | m | 7 |  | 0
444 |  | korytko kablowe 300x60mm | m | 75 |  | 0
445 |  | korytko kablowe 200x60mm | m | 93 |  | 0
446 |  | korytko kablowe 150x60mm | m | 40 |  | 0
447 |  | korytko kablowe 100x60mm | m | 10 |  | 0
448 |  | przepust szczelny dla rur 160mm | szt | 6 |  | 0
449 |  | przejścia ppoż | szt | 4 |  | 0
|  | Budynek biurowy B01 |  |  |  | 0
9.3.3 Budynek halowy B02
450 | KNR K-38 0110/01 | Szafa dystrybucyjna LPD2 z wyposażeniem | szt | 1 |  | 0
451 | KNR-W 5-08 0302/02 | Puszki bakelitowe o średnicy 80mm do przewodów 2,5mm2 | szt | 38 |  | 0
452 | KNR K-38 0109/02 | Gniazda komputerowe podtynkowe pojedyńcze | szt | 37 |  | 0
453 | KNR K-38 0109/02 | Gniazda HDMI podtynkowe | szt | 1 |  | 0
454 | KNR K-38 0109/05.1 | Moduły RJ45 | szt | 38 |  | 0
455 | KNR K-38 0102/01 | Przewody wieloparowe STP o przekroju 4x2x0,5mm2 kat. 6 | m | 1500 |  | 0
456 | KNR 7-08 0513/01 | Obróbka końcówek kabli wieloparowych do 8 żył | szt | 38 |  | 0
457 | KNR AL-01 0701/02 | Konwertery i intefejsy TCP/IP do sieci Ethernet | szt | 1 |  | 0
458 | KNR AL-01 0501/02 | Kamera telewizji dozorowej zewnętrzna | szt | 4 |  | 0
459 | KNR AL-01 0501/01 | Kamera telewizji dozorowej wewnętrzna (kopułkowa) | szt | 4 |  | 0
460 | KNR AL-01 0505/01 | Obiektyw ze zmienną ogniskową | szt | 4 |  | 0
461 | KNR AL-01 0302/01 | Kontroler sterownik dla wyjść kontrolowanych | szt | 3 |  | 0
462 | KNR AL-01 0301/02 | Czytnik identyfikujący PIN-kod | szt | 3 |  | 0
463 | KNR AL-01 0304/04 | Zwora elektromagnetyczna | szt | 3 |  | 0
464 | KNR AL-01 0304/01 | Elektrozaczep standardowy | szt | 3 |  | 0
465 | KNR-W 5-08 0406/01 | Tablica przyzywowa wideofonowa | szt | 1 |  | 0
466 | KNR-W 5-08 0406/02 | Aparat odbiorczy wideofonowy | szt | 1 |  | 0
467 | BCA 62-41-90 | Oprzewodowanie elementów peryferyjnych | pkt | 17 |  | 0
468 |  | drabinka kablowa 200x100mm | m | 10 |  | 0
469 |  | korytko kablowe 200x100mm | m | 200 |  | 0
470 |  | korytko kablowe 200x60mm | m | 30 |  | 0
471 |  | rura instalacyjna popdodłogowa fi64mm | m | 250 |  | 0
472 |  | przepust szczelny dla rur 160mm | szt | 5 |  | 0
473 |  | przejścia ppoż | szt | 4 |  | 0
|  | Budynek halowy B02 |  |  |  | 0
9.3.4 Budynek techniczny B03
474 | KNR K-38 0110/01 | Szafa dystrybucyjna LPD3 z wyposażeniem | szt | 1 |  | 0
475 | KNR-W 5-08 0302/02 | Puszki bakelitowe o średnicy 80mm do przewodów 2,5mm2 | szt | 36 |  | 0
476 | KNR K-38 0109/02 | Gniazda komputerowe podtynkowe pojedyńcze | szt | 36 |  | 0
477 | KNR K-38 0109/05.1 | Moduły RJ45 | szt | 36 |  | 0
478 | KNR K-38 0102/01 | Przewody wieloparowe STP o przekroju 4x2x0,5mm2 kat. 6 | m | 1000 |  | 0
479 | KNR 7-08 0513/01 | Obróbka końcówek kabli wieloparowych do 8 żył | szt | 36 |  | 0
480 | KNR AL-01 0701/02 | Konwertery i intefejsy TCP/IP do sieci Ethernet | szt | 1 |  | 0
481 | KNR AL-01 0501/02 | Kamera telewizji dozorowej zewnętrzna | szt | 18 |  | 0
482 | KNR AL-01 0505/01 | Obiektyw ze zmienną ogniskową | szt | 18 |  | 0
483 | KNR AL-01 0504/02 | Głowica obrotowa zewnętrzna | szt | 1 |  | 0
484 | KNR AL-01 0302/01 | Kontroler sterownik dla wyjść kontrolowanych | szt | 3 |  | 0
485 | KNR AL-01 0301/02 | Czytnik identyfikujący PIN-kod | szt | 3 |  | 0
486 | KNR AL-01 0304/04 | Zwora elektromagnetyczna | szt | 3 |  | 0
487 | KNR AL-01 0304/01 | Elektrozaczep standardowy | szt | 3 |  | 0
488 | BCA 62-41-90 | Oprzewodowanie elementów peryferyjnych | pkt | 13 |  | 0
489 |  | drabinka kablowa 150x60mm | m | 10 |  | 0
490 |  | korytko kablowe 300x60mm | m | 5 |  | 0
491 |  | korytko kablowe 200x60mm | m | 40 |  | 0
492 |  | korytko kablowe 150x60mm | m | 40 |  | 0
493 |  | przepust szczelny dla rur 160mm | szt | 3 |  | 0
|  | Budynek techniczny B03 |  |  |  | 0
9.3.5 Budynek pompowni B04
494 | KNR K-38 0110/01 | Szafa dystrybucyjna LPD4 z wyposażeniem | szt | 1 |  | 0
495 | KNR AL-01 0701/02 | Konwertery i intefejsy TCP/IP do sieci Ethernet | szt | 1 |  | 0
496 |  | przepust szczelny dla rur 160mm | szt | 2 |  | 0
|  | Budynek pompowni B04 |  |  |  | 0
9.3.6 Roboty towarzyszące
497 | KNR 5-01 1301/07 | Badanie szczelności studni w kanalizacji kablowej | szt | 65 |  | 0
498 | KNR 5-01 1303/07 | Badanie szczelności kanalizacji kablowej | kpl | 65 |  | 0
499 | KNR 5-01 1310/01 | Pomiary końcowe prądem stałym kabla 10-parowego | kpl | 5 |  | 0
500 | KNR 5-01 1311/01 | Pomiar tłumienności skutecznej kabla 10-parowego | kpl | 5 |  | 0
501 | ZKNR 039 0901/09 | Pomiary reflektometryczne linii światłowodowych | kpl | 11 |  | 0
502 | ZKNR 039 0902/03 | Pomiary tłumienności optycznej łączone z innymi pomiarami metodą transmisyjną linii światłowodowych | kpl | 11 |  | 0
503 | KNR K-38 0120/01 | Główny pomiar łącza transmisyjnego | kpl | 58 |  | 0
504 | KNR K-38 0120/02 | Lokalne pomiary łączy transmisyjnych | szt | 141 |  | 0
505 | KNR-W 4-03 1206/01 | Sprawdzenie i pomiary elektryczne obwodów sygnalizacyjnych | szt | 61 |  | 0
506 | KNR AL-01 0506/01 | Uruchomienie linia transmisji wizji systemu telewizji dozorowej | linia | 115 |  | 0
507 | KNR AL-01 0506/02 | Uruchomienie linia transmisji danych i parametrów sterujących | linia | 115 |  | 0
508 | KNR AL-01 0307/02 | Próby pomontażowe sterownika kontrolera magistrali | szt | 11 |  | 0
509 | KNR AL-01 0307/03 | Próby pomontażowe czytnika identyfikującego | szt | 15 |  | 0
510 | KNR AL-01 0307/04 | Próby pomontażowe elektromechanicznych elementów blokujących | szt | 29 |  | 0
|  | Roboty towarzyszące |  |  |  | 0
|  | INSTALACJE TELETECHNICZNE |  |  |  | 0
9.4 SIEĆ TELETECHNICZNA
9.4.1 Roboty ziemne
511 | KNR-W 2-01 0113/08 | Roboty pomiarowe i geodezyjne trasy kablowych w terenie płaskim | km | 0.52 |  | 0
512 | KNR-W 2-01 0701/02.1 | Kopanie rowów kablowych o głębokości do 0,6m i szerokości do 0,4m w gruncie kategorii III | m | 518 |  | 0
513 | KNR-W 5-10 0301/01 | Podsypka i obsypka na dnie rowu kablowego warstwami o grubości 10cm i szerokości do 0,4m | m | 518 |  | 0
514 | KNR-W 2-01 0704/02.1 | Zasypanie rowów kablowych o głębokości do 0,4m i szerokości do 0,4m w gruncie kategorii III | m | 518 |  | 0
|  | Roboty ziemne |  |  |  | 0
9.4.2 Kanalizacja teletechniczna
515 | KNR 5-01 0106/02 | Kanalizacja kablowa 2-otworowa z rur kablowych HDPE o średnicy 40mm wraz z robotami ziemnymi | m | 250 |  | 0
516 | KNR-W 5-10 0303/01 | Kanalizacja kablowa wtórna z rur kablowych HDPE o średnicy 40mm | m | 2400 |  | 0
517 | KNR 5-01 0402/02 | Studnie kablowe prefabrykowane rozdzielcze SKR1 | szt | 4 |  | 0
|  | Kanalizacja teletechniczna |  |  |  | 0
9.4.3 Kable i przewody
518 | KNR 5-01 0602/07 | Kable światłowodowe telekomunikacyjne 36-włókniowe wciągane do rur | m | 2400 |  | 0
519 | KNR 2-25 0613/09 | Wyciągnięcie kabla o masie do 1kg/m z rur ochronnych | m | 2400 |  | 0
520 | KNR 5-01 0802/05 | Mufy stacyjne na kablu do 48 włókien | szt | 72 |  | 0
521 | KNR 5-01 0602/07 | Kable miedziane telekomunikacyjne XTKMX o przekroju 35x4x0,8mm2 | m | 518 |  | 0
522 | KNR 2-25 0610/11 | Demontaż kabli wraz z robotami ziemnymi o przekroju do 35mm2 | m | 520 |  | 0
|  | Kable i przewody |  |  |  | 0
9.4.4 Badania i pomiary
523 | KNR 5-01 1301/07 | Badanie szczelności studni w kanalizacji kablowej | szt | 4 |  | 0
524 | KNR 5-01 1303/07 | Badanie szczelności kanalizacji kablowej | kpl | 4 |  | 0
525 | ZKNR 039 0902/03 | Pomiary tłumienności optycznej łączone z innymi pomiarami metodą transmisyjną linii światłowodowych | kpl | 1 |  | 0
526 | ZKNR 039 0902/04 | Każdy następny pomiar tłumienności optycznej światłowodu | szt | 35 |  | 0
527 | ZKNR 039 0901/09 | Pomiary reflektometryczne linii światłowodowych | kpl | 1 |  | 0
528 | ZKNR 039 0901/10 | Każdy następny pomiar reflektometryczny światłowodu | szt | 35 |  | 0
529 | KNR 5-01 1310/04 | Pomiary końcowe prądem stałym kabla 40-parowego | kpl | 2 |  | 0
530 | KNR 5-01 1311/04 | Pomiar tłumienności skutecznej kabla 40-parowego | kpl | 2 |  | 0
|  | Badania i pomiary |  |  |  | 0
|  | SIEĆ TELETECHNICZNA |  |  |  | 0
|  | BRANŻA TELETECHNICZNA |  |  |  | 0
|  | Razem |  |  |  | 0

## 10 HVAC
TABELA PODZIAŁU CENY RYCZAŁTOWEJ
10. HVAC
Nr | Podstawa | Opis robót | Jm | Ilość | Cena | Wartość
10 BRANŻA HVAC
10.1 BUDYNEK BIUROWY B01
10.1.1 Kotłownia
1 | KNR 7-24 0128/05 | Pompa ciepła z osprzętem o mocy 34,2kW | szt | 1 |  | 0
2 | KNR 7-08 0201/03 | Układ regulacji elektrycznej temperatury z czujnikiem pomiarowym | kpl | 1 |  | 0
3 | KNR 7-24 0111/01 | Zbiornik buforowy stalowy o pojemności 600dm3 | szt | 1 |  | 0
4 | KNR 7-24 0111/03 | Zbiornik buforowy stalowy o pojemności 1000dm3 | szt | 1 |  | 0
5 | KNR 7-24 0127/01 | Wymiennik glikolowy płaszczowo-rurowy skręcany lub spawany o mocy 42,8kW | szt | 1 |  | 0
6 | KNR 7-24 0127/01 | Wymiennik glikolowy płaszczowo-rurowy skręcany lub spawany o mocy 34,2kW | szt | 1 |  | 0
7 | KNR-W 2-15 0509/01 | Naczynie wzbiorcze przeponowe o pojemności 50dm3 | szt | 1 |  | 0
8 | KNR-W 2-15 0509/01 | Naczynie wzbiorcze przeponowe o pojemności 100dm3 | szt | 2 |  | 0
9 | KNR-W 7-07 0101/02 | Układ odgazowywania próżniowego z układem stabilizacji ciśnienia | kpl | 2 |  | 0
10 | KNR-W 7-07 0101/02 | Zestaw pompowy uzupełnienia ubytków instalacji | kpl | 1 |  | 0
11 | KNR 7-06 0503/08 | Stacja uzdatniania wody | szt | 1 |  | 0
12 | KNR-W 2-15 0528/06 | Odmulacz z rur stalowych o średnicy 40mm | szt | 1 |  | 0
13 | KNR 0-35 0208/01 | Pompa obiegowa o wydajności do 7,5m3/h i średnicy 25/4mm | szt | 5 |  | 0
14 | KNR 0-35 0208/01 | Pompa obiegowa o wydajności do 7,5m3/h i średnicy 25/6mm | szt | 1 |  | 0
15 | KNR 0-35 0208/02 | Pompa obiegowa o wydajności do 13m3/h i średnicy 32/6mm | szt | 2 |  | 0
16 | KNR-W 2-15 0526/01 | Zawory bezpieczeństwa ciężarkowe lub sprężynowe o średnicy 15mm | szt | 4 |  | 0
17 | KNR 7-24 0113/01 | Zbiornik glikolu stalowy o pojemności 100dm3 | szt | 1 |  | 0
18 | KNR-W 2-15 0513/01 | Rozdzielacze zasilające i powrotne z rur stalowych o średnicy 80mm | m | 4 |  | 0
19 | KNR-W 2-15 0525/02 | Zawory żeliwne regulacyjne 3-drogowe gwintowane z siłownikiem o średnicy 32mm | szt | 1 |  | 0
20 | KNR-W 2-15 0525/03 | Zawory żeliwne regulacyjne 3-drogowe gwintowane z siłownikiem o średnicy 40mm | szt | 1 |  | 0
21 | KNR-W 2-15 0525/02 | Zawory żeliwne równoważące gwintowane o średnicy 32mm | szt | 1 |  | 0
22 | KNR-W 2-15 0525/03 | Zawory żeliwne równoważące gwintowane o średnicy 40mm | szt | 1 |  | 0
23 | KNR-W 2-15 0525/04 | Zawory żeliwne równoważące gwintowane o średnicy 50mm | szt | 4 |  | 0
24 | KNR-W 2-15 0518/02 | Zawory żeliwne równoważące kołnierzowe o średnicy 65mm | szt | 2 |  | 0
25 | KNR-W 2-15 0525/01 | Zawory żeliwne odcinające gwintowane o średnicy 20mm | szt | 1 |  | 0
26 | KNR-W 2-15 0525/02 | Zawory żeliwne odcinające gwintowane o średnicy 32mm | szt | 5 |  | 0
27 | KNR-W 2-15 0525/04 | Zawory żeliwne odcinające gwintowane o średnicy 50mm | szt | 28 |  | 0
28 | KNR-W 2-15 0523/02 | Przepustnice żeliwne kołnierzowe o średnicy 65mm | szt | 12 |  | 0
29 | KNR 7-08 0301/02 | Napęd elektryczny do sterowania zaworami regulacyjnymi o średnicy do 65mm | szt | 5 |  | 0
30 | KNR-W 2-15 0525/02 | Zawory żeliwne zwrotne gwintowane o średnicy 32mm | szt | 1 |  | 0
31 | KNR-W 2-15 0521/02 | Zawory żeliwne zwrotne klapowe kołnierzowe o średnicy 50mm | szt | 5 |  | 0
32 | KNR-W 2-15 0521/02 | Zawory żeliwne zwrotne klapowe kołnierzowe o średnicy 65mm | szt | 2 |  | 0
33 | KNR-W 2-15 0525/02 | Filtry żeliwne siatkowe gwintowane o średnicy 32mm | szt | 1 |  | 0
34 | KNR-W 2-15 0525/04 | Filtry żeliwne siatkowe gwintowane o średnicy 50mm | szt | 4 |  | 0
35 | KNR-W 2-15 0527/05 | Filtry żeliwne siatkowe kołnierzowe o średnicy 65mm | szt | 2 |  | 0
|  | Kotłownia |  |  |  | 0
10.1.2 Instalacja c.o.
36 | KNR-W 2-15 0403/01 | Rurociągi z rur stalowych cienkościennych, ocynkowanych, łączonych na zaprasowane kształtki systemowe o średnicy 15mm | m | 11 |  | 0
37 | KNR-W 2-15 0403/02 | Rurociągi z rur stalowych cienkościennych, ocynkowanych, łączonych na zaprasowane kształtki systemowe o średnicy 20mm | m | 58 |  | 0
38 | KNR-W 2-15 0403/03 | Rurociągi z rur stalowych cienkościennych, ocynkowanych, łączonych na zaprasowane kształtki systemowe o średnicy 25mm | m | 51 |  | 0
39 | KNR-W 2-15 0403/04 | Rurociągi z rur stalowych cienkościennych, ocynkowanych, łączonych na zaprasowane kształtki systemowe o średnicy 32mm | m | 103 |  | 0
40 | KNR-W 2-15 0403/06 | Rurociągi z rur stalowych cienkościennych, ocynkowanych, łączonych na zaprasowane kształtki systemowe o średnicy 50mm | m | 62 |  | 0
41 | KNR-W 7-12 0206/04 | Malowanie farbami poliwinylowymi wraz z dwukrotnym gruntowaniem rurociągów o średnicy do 57mm | m2 | 36.04 |  | 0
42 | KNR 0-31 0201/01 | Rurociągi z rur polietylenowych PEX w przegrodach o średnicy 16mm | m | 2929 |  | 0
43 | KNR 7-08 0205/03 | Regulatory różnicy ciśnień bezpośredniego działania o średnicy 15mm | szt | 1 |  | 0
44 | KNR 7-08 0205/03 | Regulatory różnicy ciśnień bezpośredniego działania o średnicy 20mm | szt | 7 |  | 0
45 | KNR-W 2-15 0525/02 | Filtry żeliwne siatkowe gwintowane o średnicy 32mm | szt | 1 |  | 0
46 | KNR-W 2-15 0525/01 | Zawory żeliwne odcinające gwintowane o średnicy 20mm | szt | 23 |  | 0
47 | KNR-W 2-15 0525/02 | Zawory żeliwne odcinające gwintowane o średnicy 25mm | szt | 3 |  | 0
48 | KNR-W 2-15 0525/02 | Zawory żeliwne odcinające gwintowane o średnicy 32mm | szt | 2 |  | 0
49 | KNR-W 2-15 0525/01 | Zawory żeliwne równoważące gwintowane o średnicy 20mm | szt | 2 |  | 0
50 | KNR-W 2-15 0525/02 | Zawory żeliwne równoważące gwintowane o średnicy 25mm | szt | 2 |  | 0
51 | KNR-W 2-15 0525/01 | Zawory żeliwne zwrotne gwintowane o średnicy 20mm | szt | 1 |  | 0
52 | KNR-W 2-15 0525/02 | Zawory żeliwne zwrotne gwintowane o średnicy 32mm | szt | 1 |  | 0
53 | KNR-W 2-15 0525/01 | Zawory żeliwne sterujące 3-drogowe gwintowane z siłownikiem o średnicy 15mm | szt | 2 |  | 0
54 | KNR 0-31 0306/02 | Rozdzielacze do ogrzewania podłogowego z szafką 3-obwodowe | szt | 1 |  | 0
55 | KNR 0-31 0306/03 | Rozdzielacze do ogrzewania podłogowego z szafką 4-obwodowe | szt | 2 |  | 0
56 | KNR 0-31 0306/04 | Rozdzielacze do ogrzewania podłogowego z szafką 5-obwodowe | szt | 2 |  | 0
57 | KNR 0-31 0306/05 | Rozdzielacze do ogrzewania podłogowego z szafką 6-obwodowe | szt | 2 |  | 0
58 | KNR 0-31 0306/07 | Rozdzielacze do ogrzewania podłogowego z szafką 8-obwodowe | szt | 1 |  | 0
59 | KNR 0-31 0307/01 | Zawory mieszające 3-drogowe z siłownikiem elektrycznym 24V o średnicy 15mm | kpl | 8 |  | 0
60 | KNR 7-08 0205/02 | Układ regulacji temperatury bezpośredniego działania | kpl | 8 |  | 0
61 | KNR-W 2-16 0303/01.2 | Izolacja otulinami z wełny mineralnej na folii o grubości 20mm rurociągów o średnicy 15mm | m | 11 |  | 0
62 | KNR-W 2-16 0303/01.2 | Izolacja otulinami z wełny mineralnej na folii o grubości 20mm rurociągów o średnicy 20mm | m | 58 |  | 0
63 | KNR-W 2-16 0303/01.2 | Izolacja otulinami z wełny mineralnej na folii o grubości 30mm rurociągów o średnicy 25mm | m | 51 |  | 0
64 | KNR-W 2-16 0303/02.2 | Izolacja otulinami z wełny mineralnej na folii o grubości 30mm rurociągów o średnicy 32mm | m | 103 |  | 0
65 | KNR-W 2-16 0304/02.2 | Izolacja otulinami z wełny mineralnej na folii o grubości 50mm rurociągów o średnicy 50mm | m | 62 |  | 0
66 | KNR 0-34 0101/01 | Izolacja otulinami polietylenowymi o grubości 6mm rurociągów o średnicy 10mm | m | 2929 |  | 0
|  | Instalacja c.o. |  |  |  | 0
10.1.3 Instalacja wody lodowej
67 | KNR-W 2-15 0403/01 | Rurociągi z rur stalowych czarnych ze szwem spawanych o średnicy 15mm | m | 85 |  | 0
68 | KNR-W 2-15 0403/02 | Rurociągi z rur stalowych czarnych ze szwem spawanych o średnicy 20mm | m | 30 |  | 0
69 | KNR-W 2-15 0403/03 | Rurociągi z rur stalowych czarnych ze szwem spawanych o średnicy 25mm | m | 55 |  | 0
70 | KNR-W 2-15 0403/04 | Rurociągi z rur stalowych czarnych ze szwem spawanych o średnicy 32mm | m | 34 |  | 0
71 | KNR-W 2-15 0403/05 | Rurociągi z rur stalowych czarnych ze szwem spawanych o średnicy 40mm | m | 13 |  | 0
72 | KNR-W 7-12 0206/04 | Malowanie farbami poliwinylowymi wraz z dwukrotnym gruntowaniem rurociągów o średnicy do 57mm | m2 | 20.21 |  | 0
73 | KNR-W 2-17 0328/01 | Klimakonwektory sufitowe dwururowe o mocy 3,2-4,0kW | szt | 6 |  | 0
74 | KNR-W 2-15 0431/01 | Klimakonwektory ścienne dwururowe o mocy do 1,0kW | szt | 1 |  | 0
75 | KNR-W 2-15 0431/01 | Klimakonwektory ścienne dwururowe o mocy 1,0-1,8kW | szt | 3 |  | 0
76 | KNR-W 2-15 0431/01 | Klimakonwektory ścienne dwururowe o mocy 1,8-2,5kW | szt | 3 |  | 0
77 | KNR 7-08 0205/02 | Układ regulacji temperatury bezpośredniego działania | szt | 13 |  | 0
78 | BCA 62-41-90 | Oprzewodowanie elementów peryferyjnych | pkt | 13 |  | 0
79 | KNR-W 2-15 0525/01 | Zawory żeliwne odcinające gwintowane o średnicy 15mm | szt | 24 |  | 0
80 | KNR-W 2-15 0525/01 | Zawory żeliwne odcinające gwintowane o średnicy 20mm | szt | 15 |  | 0
81 | KNR-W 2-15 0525/01 | Filtry żeliwne siatkowe gwintowane o średnicy 15mm | szt | 8 |  | 0
82 | KNR-W 2-15 0525/01 | Filtry żeliwne siatkowe gwintowane o średnicy 20mm | szt | 5 |  | 0
83 | KNR-W 2-15 0525/01 | Zawory żeliwne równoważące gwintowane o średnicy 15mm | szt | 8 |  | 0
84 | KNR-W 2-15 0525/01 | Zawory żeliwne równoważące gwintowane o średnicy 20mm | szt | 5 |  | 0
85 | KNR 7-08 0301/02 | Napęd elektryczny do sterowania zaworami regulacyjnymi o średnicy do 65mm | szt | 13 |  | 0
86 | KNR-W 2-15 0530/03 | Termometry techniczne proste | szt | 26 |  | 0
87 | KNR-W 2-15 0530/04 | Manometry techniczne tarczowe | szt | 26 |  | 0
88 | KNR-W 2-15 0129/01 | Amortyzacyjne połączenia kołnierzowe lub gwintowane o średnicy 15mm | szt | 16 |  | 0
89 | KNR-W 2-15 0129/01 | Amortyzacyjne połączenia kołnierzowe lub gwintowane o średnicy 20mm | szt | 10 |  | 0
90 | KNR 0-34 0104/03 | Izolacja otulinami kauczukowymi o grubości 9mm rurociągów o średnicy 15mm | m | 85 |  | 0
91 | KNR 0-34 0104/04 | Izolacja otulinami kauczukowymi o grubości 9mm rurociągów o średnicy 20mm | m | 30 |  | 0
92 | KNR 0-34 0104/07 | Izolacja otulinami kauczukowymi o grubości 13mm rurociągów o średnicy 25mm | m | 55 |  | 0
93 | KNR 0-34 0104/07 | Izolacja otulinami kauczukowymi o grubości 13mm rurociągów o średnicy 32mm | m | 34 |  | 0
94 | KNR 0-34 0104/10 | Izolacja otulinami kauczukowymi o grubości 19mm rurociągów o średnicy 40mm | m | 13 |  | 0
|  | Instalacja wody lodowej |  |  |  | 0
10.1.4 Instalacja klimatyzacyjna
95 | KNR 7-24 0109/03 | Skraplacz zewnętrzny freonowy o mocy 8kW | szt | 2 |  | 0
96 | KNR-W 2-17 0328/02 | Klimatyzatory ścienne o mocy 7,5-8,8kW | szt | 2 |  | 0
97 | KNR 7-08 0205/02 | Układ regulacji temperatury bezpośredniego działania | szt | 2 |  | 0
98 | BCA 62-41-90 | Oprzewodowanie elementów peryferyjnych | pkt | 2 |  | 0
99 | KNR 7-24 0235/01 | Rurociągi z rur miedzianych lutowanych o średnicy 10mm | m | 41 |  | 0
100 | KNR 7-24 0235/02 | Rurociągi z rur miedzianych lutowanych o średnicy 15mm | m | 41 |  | 0
101 | KNZ 15 0123/01 | Izolacja otulinami kauczukowymi o grubości 13mm rurociągów o średnicy 10mm | m | 41 |  | 0
102 | KNZ 15 0123/01 | Izolacja otulinami kauczukowymi o grubości 13mm rurociągów o średnicy 15mm | m | 41 |  | 0
103 | KNR 2-22 0301/01 | Podpory uniwersalne pod konstrukcje podparć i zawieszeń | szt | 8 |  | 0
|  | Instalacja klimatyzacyjna |  |  |  | 0
10.1.5 Instalacja wentylacyjna
104 | KNR-W 2-17 0323/01 | Centrala wentylacyjna nawiewno-wywiewna BO1.1 o wydajności 2025m3/h | szt | 1 |  | 0
105 | KNR-W 2-17 0303/01 | Centrala wentylacyjna nawiewna podwieszana BO1.2 o wydajności 800m3/h | szt | 1 |  | 0
106 | KNR-W 2-17 0205/01 | Wentylator kanałowy WC1 o średnicy 100mm | szt | 1 |  | 0
107 | KNR-W 2-17 0205/01 | Wentylator kanałowy WC2-3 o średnicy 160mm | szt | 2 |  | 0
108 | KNR-W 2-17 0212/01 | Osprzęt dodatkowy do wentylatorów o średnicy 100mm | szt | 1 |  | 0
109 | KNR-W 2-17 0212/01 | Osprzęt dodatkowy do wentylatorów o średnicy 160mm | szt | 2 |  | 0
110 | KNR 7-08 0301/01 | Układy sterowania elektrycznego zespołem wentylacyjnym BO1.1 | kpl | 1 |  | 0
111 | KNR 7-08 0301/01 | Układy sterowania elektrycznego zespołem wentylacyjnym BO1.2 | kpl | 1 |  | 0
112 | KNR 7-08 0801/01 | Regulatory obrotów do wentylatorów pojedyńczych 1-fazowe elektroniczne | szt | 1 |  | 0
113 | KNR 7-08 0801/01 | Regulatory obrotów do wentylatorów pojedyńczych 1-fazowe transformatorowe | szt | 2 |  | 0
114 | KNR-W 5-08 0407/01 | Wyłączniki nadprądowe serwisowe 1-biegunowe | szt | 2 |  | 0
115 | BCA 62-41-90 | Oprzewodowanie elementów peryferyjnych | pkt | 9 |  | 0
116 | KNR-W 2-17 0139/03 | Anemostaty szczelinowe nawiewne ze skrzynką rozprężną o obwodzie 1600mm | szt | 16 |  | 0
117 | KNR-W 2-17 0139/04 | Anemostaty szczelinowe nawiewne ze skrzynką rozprężną o obwodzie 2000mm | szt | 3 |  | 0
118 | KNR-W 2-17 0139/02 | Anemostaty kwadratowe nawiewne ze skrzynką rozprężną o obwodzie 1200mm | szt | 2 |  | 0
119 | KNR-W 2-17 0139/03 | Anemostaty kwadratowe nawiewne ze skrzynką rozprężną o obwodzie 1600mm | szt | 1 |  | 0
120 | KNR-W 2-17 0138/01 | Kratki wentylacyjne o obwodzie do 800mm (200x100) | szt | 27 |  | 0
121 | KNR-W 2-17 0138/01 | Kratki wentylacyjne o obwodzie do 800mm (300x100) | szt | 9 |  | 0
122 | KNR-W 2-17 0140/01 | Zawory wentylacyjne wywiewne o średnicy 100mm | szt | 10 |  | 0
123 | KNR-W 2-17 0140/01 | Zawory wentylacyjne wywiewne o średnicy 125mm | szt | 10 |  | 0
124 | KNR-W 2-17 0131/02 | Regulatory zmiennego wydatku stalowe kołowe o średnicy 160mm | szt | 2 |  | 0
125 | KNR-W 2-17 0131/02 | Regulatory zmiennego wydatku stalowe kołowe o średnicy 200mm | szt | 2 |  | 0
126 | KNR-W 2-17 0155/02 | Tłumiki akustyczne rurowe proste o średnicy 160mm i długości 0,6m | szt | 2 |  | 0
127 | KNR-W 2-17 0155/02 | Tłumiki akustyczne rurowe proste o średnicy 200mm i długości 0,6m | szt | 2 |  | 0
128 | KNR-W 2-17 0131/02 | Przepustnice jednopłaszczyznowe stalowe kołowe o średnicy 200mm | szt | 2 |  | 0
129 | KNR-W 2-17 0131/02 | Przepustnice soczewkowe stalowe kołowe o średnicy 200mm | szt | 2 |  | 0
130 | KNR-W 2-17 0146/02 | Czerpnie ścienne stalowe prostokątne o obwodzie do 1600mm (400x300) | szt | 2 |  | 0
131 | KNR-W 2-17 0143/01 | Wyrzutnie dachowe stalowe prostokątne o obwodzie do 1300mm (250x250) | szt | 1 |  | 0
132 | KNR-W 2-17 0144/01 | Wyrzutnie dachowe stalowe kołowe o średnicy 100-125mm | szt | 2 |  | 0
133 | KNR-W 2-17 0144/01 | Wyrzutnie dachowe stalowe kołowe o średnicy 160-200mm | szt | 1 |  | 0
134 | KNR-W 2-17 0151/01 | Podstawy dachowe stalowe kołowe klasy III o średnicy 100-125mm | szt | 2 |  | 0
135 | KNR-W 2-17 0151/01 | Podstawy dachowe stalowe kołowe klasy III o średnicy 160mm | szt | 1 |  | 0
136 | KNR-W 2-17 0148/01 | Podstawy dachowe stalowe prostokątne o obwodzie do 1000mm | szt | 1 |  | 0
137 | KNR-W 2-17 0136/01 | Klapy przeciwpożarowe stalowe kołowe z siłownikiem o średnicy 100mm | szt | 1 |  | 0
138 | KNR-W 2-17 0101/02 | Przewody wentylacyjne stalowe ocynkowane prostokątne o obwodzie do 600mm (kl.B) | m2 | 22.7 |  | 0
139 | KNR-W 2-17 0101/03 | Przewody wentylacyjne stalowe ocynkowane prostokątne o obwodzie do 1000mm (kl.B) | m2 | 59.2 |  | 0
140 | KNR-W 2-17 0101/04 | Przewody wentylacyjne stalowe ocynkowane prostokątne o obwodzie do 1400mm (kl.B) | m2 | 30.36 |  | 0
141 | KNR-W 2-17 0101/06 | Przewody wentylacyjne stalowe ocynkowane prostokątne o obwodzie do 4400mm (kl.B) | m2 | 2.9 |  | 0
142 | KNR-W 2-17 0122/01 | Przewody wentylacyjne stalowe ocynkowane Spiro o średnicy do 100mm | m2 | 14.14 |  | 0
143 | KNR-W 2-17 0122/02 | Przewody wentylacyjne stalowe ocynkowane Spiro o średnicy do 200mm | m2 | 52.07 |  | 0
144 | KNR-W 2-17 0122/03 | Przewody wentylacyjne stalowe ocynkowane Spiro o średnicy do 315mm | m2 | 13.21 |  | 0
145 | KNR-W 2-17 0210/01 | Przewody amortyzacyjne elastyczne izolowane o średnicy 100mm | m | 27.6 |  | 0
146 | KNR-W 2-17 0210/01 | Przewody amortyzacyjne elastyczne izolowane o średnicy 125mm | m | 4.2 |  | 0
147 | KNR-W 2-17 0210/01 | Przewody amortyzacyjne elastyczne izolowane o średnicy 160mm | m | 3.6 |  | 0
148 | KNR 2-17 0153/03 | Klapy kontrolne rewizyjne do przewodów prostokątnych o obwodzie do 1000mm | szt | 15 |  | 0
149 | KNR 2-17 0153/04 | Klapy kontrolne rewizyjne do przewodów prostokątnych o obwodzie do 1400mm | szt | 4 |  | 0
150 | KNR 2-17 0153/02 | Klapy kontrolne rewizyjne do przewodów kołowych o średnicy do 200mm | szt | 21 |  | 0
151 | KNR 2-17 0153/03 | Klapy kontrolne rewizyjne do przewodów kołowych o średnicy do 315mm | szt | 2 |  | 0
152 | KNR 9-16 0213/01 | Izolacja kanałów wentylacyjnych matą lamelową o grubości 40mm | m2 | 200 |  | 0
153 | KNR 9-16 0213/01 | Izolacja kanałów wentylacyjnych matą lamelową o grubości 80mm | m2 | 100.2 |  | 0
154 | KNR-W 2-16 0601/10.5 | Płaszcz ochronny na izolacji z blachy ocynkowanej na powierzchniach płaskich | m2 | 100.2 |  | 0
|  | Instalacja wentylacyjna |  |  |  | 0
10.1.6 Roboty towarzyszące
155 | Kalkulacja własna | Roboty budowlane towarzyszące jak bruzdy, przekucia, przebicia | szt | 101 |  | 0
156 | Kalkulacja własna | Przejścia i zabezpieczenia przeciwpożarowe | szt | 11 |  | 0
157 | KNR-W 2-05 0208/01 | Konstrukcje podparć, zawieszeń i osłon o masie do 5kg | t | 0.7 |  | 0
158 | KNR-W 2-15 0406/02 | Próby szczelności instalacji z rur stalowych i miedzianych | m | 502 |  | 0
159 | KNR 0-31 0218/04 | Próba szczelności instalacji z rur z tworzyw sztucznych sieciowych | m | 2929 |  | 0
160 | KNR-W 2-15 0128/02 | Płukanie instalacji z rur stalowych i miedzianych | m | 502 |  | 0
161 | KNR 0-31 0218/03 | Płukanie instalacji z rur z tworzyw sztucznych | m | 2929 |  | 0
162 | KNR-W 2-15 0516/01 | Próba węzłów regulacyjnych o średnicy do 25mm | szt | 35 |  | 0
163 | KNR-W 2-15 0516/02 | Próba węzłów regulacyjnych o średnicy 32-50mm | szt | 8 |  | 0
164 | KNR-W 2-15 0516/03 | Próba węzłów regulacyjnych o średnicy ponad 50mm | szt | 2 |  | 0
165 | KNR 7-24 0513/08 | Przedmuchanie azotem instalacji freonowych o wydajności do 15Mkcal/h | kpl | 1 |  | 0
166 | KNR 7-24 0514/08 | Próba szczelności instalacji freonowej o wydajności do 15Mkcal/h | kpl | 1 |  | 0
167 | KNR 7-24 0515/08 | Napełnienie czynnikiem chłodniczym instalacji freonowej o wydajności do 15Mkcal/h | kpl | 1 |  | 0
168 | KNR 7-24 0516/08 | Uruchomienie instalacji freonowej o wydajności do 15Mkcal/h | kpl | 1 |  | 0
169 | KNR 7-24 0501/01 | Przedmuchanie sprężonym powietrzem instalacji o wydajności do 30Mkcal/h | kpl | 1 |  | 0
170 | KNR 7-24 0504/01 | Próba szczelności instalacji o wydajności do 30Mkcal/h | kpl | 1 |  | 0
171 | KNR 7-24 0510/01 | Regulacja i uruchomienie instalacji o wydajności do 30Mkcal/h | kpl | 1 |  | 0
172 | KNR 7-24 0507/02 | Napełnienie roztworem glikolu instalacji o wydajności do 60Mkcal/h | kpl | 1 |  | 0
173 | KNR-W 2-15 0517/02 | Uruchomienie kotłowni z 2 osobową obsługą | kpl | 1 |  | 0
174 | KNR 7-08 0804/01 | Oznakowanie przewodów na instalacji | m | 35 |  | 0
175 | KNR 7-08 0804/02 | Oznakowanie urządzeń na instalacji | m | 35 |  | 0
|  | Roboty towarzyszące |  |  |  | 0
|  | BUDYNEK BIUROWY B01 |  |  |  | 0
10.2 BUDYNEK HALOWY B02
10.2.1 Instalacja c.o.
176 | KNR-W 2-15 0403/01 | Rurociągi z rur stalowych czarnych ze szwem spawanych o średnicy 15mm | m | 220 |  | 0
177 | KNR-W 2-15 0403/02 | Rurociągi z rur stalowych czarnych ze szwem spawanych o średnicy 20mm | m | 30 |  | 0
178 | KNR-W 2-15 0403/03 | Rurociągi z rur stalowych czarnych ze szwem spawanych o średnicy 25mm | m | 120 |  | 0
179 | KNR-W 2-15 0403/04 | Rurociągi z rur stalowych czarnych ze szwem spawanych o średnicy 32mm | m | 80 |  | 0
180 | KNR-W 2-15 0403/05 | Rurociągi z rur stalowych czarnych ze szwem spawanych o średnicy 40mm | m | 130 |  | 0
181 | KNR-W 2-15 0403/06 | Rurociągi z rur stalowych czarnych ze szwem spawanych o średnicy 50mm | m | 40 |  | 0
182 | KNR-W 7-12 0206/04 | Malowanie farbami poliwinylowymi wraz z dwukrotnym gruntowaniem rurociągów o średnicy do 57mm | m2 | 67.1 |  | 0
183 | KNR 2-15 0423/01 | Promienniki radiacyjne ciepła wodne o szerokości 30cm i długości 6m | szt | 60 |  | 0
184 | KNR-W 2-15 0428/05 | Podejścia stalowe do nagrzewnic z wężem o średnicy 20mm | szt | 60 |  | 0
185 | KNR 0-35 0209/03 | Grzejniki stalowe trzypłytowe o wysokości 600mm i długości 900mm | szt | 1 |  | 0
186 | KNR 0-35 0209/03 | Grzejniki stalowe trzypłytowe o wysokości 600mm i długości 900mm (ocynkowane) | szt | 1 |  | 0
187 | KNR 0-35 0209/06 | Grzejniki stalowe trzypłytowe o wysokości 600mm i długości 1100mm | szt | 4 |  | 0
188 | KNR 0-35 0209/06 | Grzejniki stalowe trzypłytowe o wysokości 600mm i długości 1200mm | szt | 1 |  | 0
189 | KNR 0-35 0215/06 | Zawory grzejnikowe systemowe podwójne o średnicy 15mm | szt | 6 |  | 0
190 | KNR 0-35 0215/04 | Głowice termostatyczne z zakresem nastaw 16-28 stopni | szt | 6 |  | 0
191 | KNR-W 2-15 0525/02 | Filtry żeliwne siatkowe gwintowane o średnicy 25mm | szt | 1 |  | 0
192 | KNR-W 2-15 0525/01 | Zawory żeliwne odcinające gwintowane o średnicy 15mm | szt | 8 |  | 0
193 | KNR-W 2-15 0525/01 | Zawory żeliwne odcinające gwintowane o średnicy 20mm | szt | 11 |  | 0
194 | KNR-W 2-15 0525/02 | Zawory żeliwne odcinające gwintowane o średnicy 25mm | szt | 4 |  | 0
195 | KNR-W 2-15 0525/02 | Zawory żeliwne odcinające gwintowane o średnicy 32mm | szt | 7 |  | 0
196 | KNR-W 2-15 0525/03 | Zawory żeliwne odcinające gwintowane o średnicy 40mm | szt | 4 |  | 0
197 | KNR-W 2-15 0525/04 | Zawory żeliwne odcinające gwintowane o średnicy 50mm | szt | 2 |  | 0
198 | KNR-W 2-15 0525/01 | Zawory żeliwne równoważące gwintowane o średnicy 15mm | szt | 7 |  | 0
199 | KNR-W 2-15 0525/01 | Zawory żeliwne równoważące gwintowane o średnicy 20mm | szt | 12 |  | 0
200 | KNR-W 2-15 0525/02 | Zawory żeliwne równoważące gwintowane o średnicy 25mm | szt | 2 |  | 0
201 | KNR-W 2-15 0525/02 | Zawory żeliwne równoważące gwintowane o średnicy 32mm | szt | 2 |  | 0
202 | KNR-W 2-15 0525/03 | Zawory żeliwne równoważące gwintowane o średnicy 40mm | szt | 1 |  | 0
203 | KNR-W 2-15 0525/01 | Zawory żeliwne zwrotne gwintowane o średnicy 20mm | szt | 1 |  | 0
204 | KNR-W 2-15 0525/02 | Zawory żeliwne zwrotne gwintowane o średnicy 25mm | szt | 2 |  | 0
205 | KNR-W 2-15 0525/02 | Zawory żeliwne zwrotne gwintowane o średnicy 32mm | szt | 1 |  | 0
206 | KNR-W 2-15 0525/03 | Zawory żeliwne zwrotne gwintowane o średnicy 40mm | szt | 1 |  | 0
207 | KNR 0-35 0208/01 | Pompa obiegowa o wydajności do 7,5m3/h i średnicy 25/4mm | szt | 5 |  | 0
208 | KNR 0-35 0208/01 | Pompa obiegowa o wydajności do 7,5m3/h i średnicy 25/8mm | szt | 1 |  | 0
209 | KNR-W 2-16 0303/01.2 | Izolacja otulinami z wełny mineralnej na folii o grubości 20mm rurociągów o średnicy 15mm | m | 220 |  | 0
210 | KNR-W 2-16 0303/01.2 | Izolacja otulinami z wełny mineralnej na folii o grubości 20mm rurociągów o średnicy 20mm | m | 30 |  | 0
211 | KNR-W 2-16 0303/01.2 | Izolacja otulinami z wełny mineralnej na folii o grubości 30mm rurociągów o średnicy 25mm | m | 120 |  | 0
212 | KNR-W 2-16 0303/02.2 | Izolacja otulinami z wełny mineralnej na folii o grubości 30mm rurociągów o średnicy 32mm | m | 80 |  | 0
213 | KNR-W 2-16 0303/05.2 | Izolacja otulinami z wełny mineralnej na folii o grubości 40mm rurociągów o średnicy 40mm | m | 130 |  | 0
214 | KNR-W 2-16 0304/02.2 | Izolacja otulinami z wełny mineralnej na folii o grubości 50mm rurociągów o średnicy 50mm | m | 40 |  | 0
|  | Instalacja c.o. |  |  |  | 0
10.2.2 Instalacja klimatyzacyjna
215 | KNR 7-24 0109/01 | Skraplacz zewnętrzny freonowy o mocy 1,7kW | szt | 2 |  | 0
216 | KNR 7-24 0109/01 | Skraplacz zewnętrzny freonowy o mocy 2,8kW | szt | 1 |  | 0
217 | KNR-W 2-17 0328/01 | Klimatyzatory ścienne o mocy 1,0-1,8kW | szt | 2 |  | 0
218 | KNR-W 2-17 0328/01 | Klimatyzatory ścienne o mocy 2,5-3,2kW | szt | 1 |  | 0
219 | KNR 7-08 0205/02 | Układ regulacji temperatury bezpośredniego działania | szt | 3 |  | 0
220 | BCA 62-41-90 | Oprzewodowanie elementów peryferyjnych | pkt | 3 |  | 0
221 | KNR 7-24 0235/01 | Rurociągi z rur miedzianych lutowanych o średnicy 6mm | m | 9 |  | 0
222 | KNR 7-24 0235/02 | Rurociągi z rur miedzianych lutowanych o średnicy 12mm | m | 9 |  | 0
223 | KNZ 15 0123/01 | Izolacja otulinami kauczukowymi o grubości 13mm rurociągów o średnicy 6mm | m | 9 |  | 0
224 | KNZ 15 0123/01 | Izolacja otulinami kauczukowymi o grubości 13mm rurociągów o średnicy 12mm | m | 9 |  | 0
225 | KNR 2-22 0301/01 | Podpory uniwersalne pod konstrukcje podparć i zawieszeń | szt | 12 |  | 0
|  | Instalacja klimatyzacyjna |  |  |  | 0
10.2.3 Sprężone powietrze
226 | KNR 7-09 2101/04 | Rurociągi z rur stalowych nierdzewnych klasy 316L o średnicy 25mm | m | 58 |  | 0
227 | KNR 7-09 2102/01 | Rurociągi z rur stalowych nierdzewnych klasy 316L o średnicy 40mm | m | 198 |  | 0
228 | KNR 7-09 2102/01 | Rurociągi z rur stalowych nierdzewnych klasy 316L o średnicy 50mm | m | 18 |  | 0
229 | KNR-W 7-09 2501/03 | Zawory redukcyjne nierdzewne o średnicy 25mm | szt | 15 |  | 0
230 | KNR-W 7-09 2501/02 | Filtry i naolejacze nierdzewne o średnicy 15mm | szt | 15 |  | 0
231 | KNR-W 2-15 0530/04 | Manometry higieniczne | szt | 15 |  | 0
232 | KNR-W 7-09 2501/03 | Zawory nierdzewne spawane klasy 316 o średnicy 25mm | szt | 28 |  | 0
|  | Sprężone powietrze |  |  |  | 0
10.2.4 Instalacja wentylacyjna
233 | KNR-W 2-17 0322/01 | Centrala wentylacyjna nawiewna BO2.1 o wydajności 1800m3/h | szt | 1 |  | 0
234 | KNR-W 2-17 0323/02 | Centrala wentylacyjna nawiewno-wywiewna BO2.2 o wydajności 12000m3/h | szt | 1 |  | 0
235 | KNR-W 2-15 0432/01 | Aparat grzewczo-wentylacyjny o wydajności do 2000m3/h i mocy do 15kW | szt | 1 |  | 0
236 | KNR 7-24 0152/02 | Kurtyna powietrza wodne o długości 1,5m | szt | 1 |  | 0
237 | KNR 7-24 0152/04 | Kurtyna powietrza wodne o długości 2,5m | szt | 2 |  | 0
238 | KNR-W 2-17 0208/01 | Wentylator dachowy WC1 o średnicy 125mm | szt | 1 |  | 0
239 | KNR-W 2-17 0208/01 | Wentylator dachowy W3-4 o średnicy 160mm | szt | 2 |  | 0
240 | KNR-W 2-17 0212/01 | Osprzęt dodatkowy do wentylatorów o średnicy 125mm | szt | 1 |  | 0
241 | KNR-W 2-17 0212/01 | Osprzęt dodatkowy do wentylatorów o średnicy 160mm | szt | 2 |  | 0
242 | KNR-W 2-17 0149/01 | Podstawy dachowe stalowe kołowe tłumiące o średnicy 125mm | szt | 1 |  | 0
243 | KNR-W 2-17 0149/01 | Podstawy dachowe stalowe kołowe tłumiące o średnicy 160mm | szt | 2 |  | 0
244 | KNR 7-08 0301/01 | Układy sterowania elektrycznego zespołem wentylacyjnym BO2.1 | kpl | 1 |  | 0
245 | KNR 7-08 0301/01 | Układy sterowania elektrycznego zespołem wentylacyjnym BO2.2 | kpl | 1 |  | 0
246 | KNR 7-08 0205/02 | Układ regulacji temperatury bezpośredniego działania | szt | 4 |  | 0
247 | KNR 7-08 0801/01 | Regulatory obrotów do wentylatorów pojedyńczych 1-fazowe transformatorowe | szt | 3 |  | 0
248 | KNR-W 5-08 0407/01 | Wyłączniki nadprądowe serwisowe 1-biegunowe | szt | 3 |  | 0
249 | BCA 62-41-90 | Oprzewodowanie elementów peryferyjnych | pkt | 13 |  | 0
250 | KNR-W 2-17 0139/02 | Anemostaty kwadratowe nawiewne ze skrzynką rozprężną o obwodzie 1200mm | szt | 3 |  | 0
251 | KNR-W 2-17 0140/03 | Anemostaty kołowe nawiewne dalekiego zasięgu o średnicy 315mm | szt | 24 |  | 0
252 | KNR-W 2-17 0138/01 | Kratki wentylacyjne o obwodzie do 800mm (200x200) | szt | 10 |  | 0
253 | KNR-W 2-17 0138/04 | Kratki wentylacyjne o obwodzie do 2000mm (600x300) | szt | 10 |  | 0
254 | KNR-W 2-17 0140/01 | Zawory wentylacyjne wywiewne o średnicy 100mm | szt | 2 |  | 0
255 | KNR-W 2-17 0154/05 | Tłumiki akustyczne płytowe prostokątne o obwodzie do 4000mm i długości 2m (1000x700) | szt | 1 |  | 0
256 | KNR-W 2-17 0154/06 | Tłumiki akustyczne płytowe prostokątne o obwodzie do 4500mm i długości 2,25m (1400x700) | szt | 1 |  | 0
257 | KNR-W 2-17 0134/01 | Przepustnice wielopłaszczyznowe stalowe prostokątne o obwodzie do 1800mm (300x400) | szt | 1 |  | 0
258 | KNR-W 2-17 0131/01 | Przepustnice jednopłaszczyznowe stalowe kołowe o średnicy 100mm | szt | 2 |  | 0
259 | KNR-W 2-17 0131/03 | Przepustnice soczewkowe stalowe kołowe o średnicy 315mm | szt | 24 |  | 0
260 | KNR-W 2-17 0146/01 | Czerpnie ścienne stalowe prostokątne o obwodzie do 1300mm (400x200) | szt | 1 |  | 0
261 | KNR-W 2-17 0146/04 | Czerpnie ścienne stalowe prostokątne o obwodzie do 3200mm (600x500) | szt | 1 |  | 0
262 | KNR-W 2-17 0146/05 | Wyrzutnie ścienne stalowe prostokątne o obwodzie do 5600mm (1400x1400) | szt | 1 |  | 0
263 | KNR-W 2-17 0144/01 | Wyrzutnie dachowe stalowe kołowe o średnicy 160-200mm | szt | 1 |  | 0
264 | KNR-W 2-17 0150/01 | Podstawy dachowe stalowe kołowe klasy I o średnicy 100-125mm | szt | 1 |  | 0
265 | KNR-W 2-17 0151/02 | Podstawy dachowe stalowe kołowe klasy III o średnicy 200mm | szt | 1 |  | 0
266 | KNR-W 2-17 0210/01 | Kroćce osiatkowane kołowe o średnicy 200mm | szt | 1 |  | 0
267 | KNR-W 2-17 0210/02 | Kroćce osiatkowane kołowe o średnicy 315mm | szt | 1 |  | 0
268 | KNR-W 2-17 0101/06 | Przewody wentylacyjne stalowe ocynkowane prostokątne o obwodzie do 4400mm (kl.B) | m2 | 551.25 |  | 0
269 | KNR-W 2-17 0122/01 | Przewody wentylacyjne stalowe ocynkowane Spiro o średnicy do 100mm | m2 | 2.36 |  | 0
270 | KNR-W 2-17 0122/02 | Przewody wentylacyjne stalowe ocynkowane Spiro o średnicy do 200mm | m2 | 8.56 |  | 0
271 | KNR-W 2-17 0122/03 | Przewody wentylacyjne stalowe ocynkowane Spiro o średnicy do 315mm | m2 | 8.66 |  | 0
272 | KNR-W 2-17 0122/04 | Przewody wentylacyjne stalowe ocynkowane Spiro o średnicy do 400mm | m2 | 14.14 |  | 0
273 | KNR-W 2-17 0210/01 | Przewody amortyzacyjne elastyczne izolowane o średnicy 100mm | m | 4 |  | 0
274 | KNR-W 2-17 0210/01 | Przewody amortyzacyjne elastyczne izolowane o średnicy 125mm | m | 3 |  | 0
275 | KNR-W 2-18 0109/15 | Rurociągi z rur polietylenowych PEHD o średnicy 400mm | m | 3.9 |  | 0
276 | KNR 2-17 0153/08 | Klapy kontrolne rewizyjne do przewodów prostokątnych o obwodzie do 4400mm | szt | 36 |  | 0
277 | KNR 2-17 0153/02 | Klapy kontrolne rewizyjne do przewodów kołowych o średnicy do 200mm | szt | 4 |  | 0
278 | KNR 2-17 0153/03 | Klapy kontrolne rewizyjne do przewodów kołowych o średnicy do 315mm | szt | 1 |  | 0
279 | KNR 2-17 0153/06 | Klapy kontrolne rewizyjne do przewodów kołowych o średnicy do 630mm | szt | 2 |  | 0
280 | KNR 7-09 2126/03 | Ramię odciągowe miejscowe elastyczne z osprzętem o średnicy 160mm i długości 5m | szt | 1 |  | 0
281 | KNR 9-16 0213/01 | Izolacja kanałów wentylacyjnych matą lamelową o grubości 40mm | m2 | 427.5 |  | 0
282 | KNR 9-16 0213/01 | Izolacja kanałów wentylacyjnych matą lamelową o grubości 80mm | m2 | 40 |  | 0
283 | KNR-W 2-16 0601/10.5 | Płaszcz ochronny na izolacji z blachy ocynkowanej na powierzchniach płaskich | m2 | 40 |  | 0
|  | Instalacja wentylacyjna |  |  |  | 0
10.2.5 Roboty towarzyszące
284 | Kalkulacja własna | Roboty budowlane towarzyszące jak bruzdy, przekucia, przebicia | szt | 139 |  | 0
285 | KNR-W 2-05 0208/01 | Konstrukcje podparć, zawieszeń i osłon o masie do 5kg | t | 1.48 |  | 0
286 | KNR-W 2-15 0406/02 | Próby szczelności instalacji z rur stalowych i miedzianych | m | 620 |  | 0
287 | KNR-W 7-09 2904/01 | Próby pneumatyczne rurociągów o średnicy do 102mm | m | 274 |  | 0
288 | KNR-W 2-15 0128/02 | Płukanie instalacji z rur stalowych i miedzianych | m | 620 |  | 0
289 | KNR 2-15 0633/01 | Przedmuchanie instalacji przed uruchomieniem | pkt | 15 |  | 0
290 | KNR-W 2-15 0436/01 | Próby instalacji na gorąco bez regulacji i z dokonaniem regulacji | szt | 66 |  | 0
291 | KNR-W 2-15 0516/01 | Próba węzłów regulacyjnych o średnicy do 25mm | szt | 21 |  | 0
292 | KNR-W 2-15 0516/02 | Próba węzłów regulacyjnych o średnicy 32-50mm | szt | 3 |  | 0
293 | KNR 7-24 0513/06 | Przedmuchanie azotem instalacji freonowych o wydajności do 7,5Mkcal/h | kpl | 1 |  | 0
294 | KNR 7-24 0514/06 | Próba szczelności instalacji freonowej o wydajności do 7,5Mkcal/h | kpl | 1 |  | 0
295 | KNR 7-24 0515/06 | Napełnienie czynnikiem chłodniczym instalacji freonowej o wydajności do 7,5Mkcal/h | kpl | 1 |  | 0
296 | KNR 7-24 0516/06 | Uruchomienie instalacji freonowej o wydajności do 7,5Mkcal/h | kpl | 1 |  | 0
297 | KNR 7-24 0501/03 | Przedmuchanie sprężonym powietrzem instalacji o wydajności do 120Mkal/h | kpl | 1 |  | 0
298 | KNR 7-24 0504/03 | Próba szczelności instalacji o wydajności do 120Mkcal/h | kpl | 1 |  | 0
299 | KNR 7-24 0510/03 | Regulacja i uruchomienie instalacji o wydajności do 120Mkcal/h | kpl | 1 |  | 0
300 | KNR 7-08 0804/01 | Oznakowanie przewodów na instalacji | m | 74 |  | 0
301 | KNR 7-08 0804/02 | Oznakowanie urządzeń na instalacji | m | 74 |  | 0
|  | Roboty towarzyszące |  |  |  | 0
|  | BUDYNEK HALOWY B02 |  |  |  | 0
10.3 BUDYNEK TECHNICZNY B03
10.3.1 Kotłownia
302 | KNR 7-24 0128/10 | Pompa ciepła z osprzętem o mocy 108kW | szt | 1 |  | 0
303 | KNR-W 2-15 0503/02 | Kocioł grzewczy wodny gazowy kondensacyjny o mocy 99kW | kpl | 1 |  | 0
304 | KNR 7-08 0201/03 | Układ regulacji elektrycznej temperatury z czujnikiem pomiarowym | kpl | 1 |  | 0
305 | KNR 7-24 0111/05 | Zbiornik buforowy stalowy o pojemności 1500dm3 | szt | 1 |  | 0
306 | KNR-W 2-15 0507/01 | Podgrzewacz ciepła pionowy o pojemności 1000dm3 | szt | 1 |  | 0
307 | KNR-W 2-15 0528/07 | Sprzęgło hydrauliczne o średnicy 150mm i przyłączu 65mm | szt | 1 |  | 0
308 | KNR-W 2-15 0509/01 | Naczynie wzbiorcze przeponowe o pojemności 12dm3 | szt | 2 |  | 0
309 | KNR-W 2-15 0509/02 | Naczynie wzbiorcze przeponowe o pojemności 300dm3 | szt | 1 |  | 0
310 | KNR-W 2-15 0509/02 | Naczynie wzbiorcze przeponowe o pojemności 400dm3 | szt | 1 |  | 0
311 | KNR-W 2-15 0528/07 | Odmulacz z rur stalowych o średnicy 65mm | szt | 1 |  | 0
312 | KNR-W 7-07 0101/02 | Układ odgazowywania próżniowego z układem stabilizacji ciśnienia | kpl | 1 |  | 0
313 | KNR-W 7-07 0101/02 | Zestaw pompowy uzupełnienia ubytków instalacji | kpl | 1 |  | 0
314 | KNR 7-06 0503/08 | Stacja uzdatniania wody | szt | 1 |  | 0
315 | KNR 0-35 0112/01 | Pompa obiegowa o wydajności do 1,3m3/h i średnicy 15/4mm | szt | 3 |  | 0
316 | KNR 0-35 0208/01 | Pompa obiegowa o wydajności do 7,5m3/h i średnicy 25/4mm | szt | 3 |  | 0
317 | KNR 0-35 0208/01 | Pompa obiegowa o wydajności do 7,5m3/h i średnicy 25/6mm | szt | 1 |  | 0
318 | KNR 0-35 0208/01 | Pompa obiegowa o wydajności do 7,5m3/h i średnicy 25/8mm | szt | 2 |  | 0
319 | KNR 0-35 0208/02 | Pompa obiegowa o wydajności do 13m3/h i średnicy 32/4mm | szt | 1 |  | 0
320 | KNR-W 7-07 0101/01 | Pompa obiegowa o wydajności do 35m3/h i średnicy 50/8mm | szt | 1 |  | 0
321 | KNR-W 2-15 0526/01 | Zawory bezpieczeństwa ciężarkowe lub sprężynowe o średnicy 15mm | szt | 1 |  | 0
322 | KNR-W 2-15 0526/02 | Zawory bezpieczeństwa ciężarkowe lub sprężynowe o średnicy 20mm | szt | 3 |  | 0
323 | KNR-W 2-15 0525/02 | Zawory żeliwne regulacyjne 3-drogowe gwintowane z siłownikiem o średnicy 25mm | szt | 2 |  | 0
324 | KNR-W 2-15 0525/04 | Zawory żeliwne regulacyjne 3-drogowe gwintowane z siłownikiem o średnicy 50mm | szt | 1 |  | 0
325 | KNR-W 2-15 0525/01 | Zawory żeliwne równoważące gwintowane o średnicy 15mm | szt | 2 |  | 0
326 | KNR-W 2-15 0525/02 | Zawory żeliwne równoważące gwintowane o średnicy 25mm | szt | 1 |  | 0
327 | KNR-W 2-15 0525/02 | Zawory żeliwne równoważące gwintowane o średnicy 32mm | szt | 2 |  | 0
328 | KNR-W 2-15 0525/03 | Zawory żeliwne równoważące gwintowane o średnicy 40mm | szt | 1 |  | 0
329 | KNR-W 2-15 0525/04 | Zawory żeliwne równoważące gwintowane o średnicy 50mm | szt | 1 |  | 0
330 | KNR-W 2-15 0518/02 | Zawory żeliwne równoważące kołnierzowe o średnicy 65mm | szt | 1 |  | 0
331 | KNR-W 2-15 0518/04 | Zawory żeliwne równoważące kołnierzowe o średnicy 100mm | szt | 1 |  | 0
332 | KNR-W 2-15 0525/01 | Zawory żeliwne odcinające gwintowane o średnicy 15mm | szt | 4 |  | 0
333 | KNR-W 2-15 0525/02 | Zawory żeliwne odcinające gwintowane o średnicy 25mm | szt | 6 |  | 0
334 | KNR-W 2-15 0525/02 | Zawory żeliwne odcinające gwintowane o średnicy 32mm | szt | 5 |  | 0
335 | KNR-W 2-15 0523/01 | Przepustnice żeliwne kołnierzowe o średnicy 50mm | szt | 10 |  | 0
336 | KNR-W 2-15 0523/02 | Przepustnice żeliwne kołnierzowe o średnicy 65mm | szt | 11 |  | 0
337 | KNR-W 2-15 0523/03 | Przepustnice żeliwne kołnierzowe o średnicy 100mm | szt | 3 |  | 0
338 | KNR-W 2-15 0525/01 | Zawory żeliwne zwrotne gwintowane o średnicy 15mm | szt | 1 |  | 0
339 | KNR-W 2-15 0525/02 | Zawory żeliwne zwrotne gwintowane o średnicy 25mm | szt | 1 |  | 0
340 | KNR-W 2-15 0525/02 | Zawory żeliwne zwrotne gwintowane o średnicy 32mm | szt | 1 |  | 0
341 | KNR-W 2-15 0525/04 | Zawory żeliwne zwrotne gwintowane o średnicy 50mm | szt | 2 |  | 0
342 | KNR-W 2-15 0521/02 | Zawory żeliwne zwrotne klapowe kołnierzowe o średnicy 65mm | szt | 1 |  | 0
343 | KNR-W 2-15 0521/03 | Zawory żeliwne zwrotne klapowe kołnierzowe o średnicy 100mm | szt | 1 |  | 0
344 | KNR-W 2-15 0525/01 | Filtry żeliwne siatkowe gwintowane o średnicy 15mm | szt | 1 |  | 0
345 | KNR-W 2-15 0525/02 | Filtry żeliwne siatkowe gwintowane o średnicy 25mm | szt | 1 |  | 0
346 | KNR-W 2-15 0525/02 | Filtry żeliwne siatkowe gwintowane o średnicy 32mm | szt | 1 |  | 0
347 | KNR-W 2-15 0525/03 | Filtry żeliwne siatkowe gwintowane o średnicy 40mm | szt | 1 |  | 0
348 | KNR-W 2-15 0527/05 | Filtry żeliwne siatkowe kołnierzowe o średnicy 65mm | szt | 1 |  | 0
349 | KNR-W 2-15 0527/06 | Filtry żeliwne siatkowe kołnierzowe o średnicy 100mm | szt | 1 |  | 0
350 | KNR-W 2-15 0513/01 | Rozdzielacze zasilające i powrotne z rur stalowych o średnicy 80mm | m | 4 |  | 0
351 | KNR-W 2-15 0514/04 | Rurociągi z rur stalowych czarnych bez szwu spawanych o średnicy 50mm | m | 20 |  | 0
352 | KNR-W 2-15 0514/05 | Rurociągi z rur stalowych czarnych bez szwu spawanych o średnicy 65mm | m | 40 |  | 0
353 | KNR-W 2-15 0514/07 | Rurociągi z rur stalowych czarnych bez szwu spawanych o średnicy 100mm | m | 20 |  | 0
354 | KNR-W 7-12 0206/04 | Malowanie farbami poliwinylowymi wraz z dwukrotnym gruntowaniem rurociągów o średnicy do 57mm | m2 | 3.77 |  | 0
355 | KNR-W 7-12 0206/05 | Malowanie farbami poliwinylowymi wraz z dwukrotnym gruntowaniem rurociągów o średnicy 58-219mm | m2 | 16.71 |  | 0
356 | KNR-W 2-16 0304/02.2 | Izolacja otulinami z wełny mineralnej na folii o grubości 50mm rurociągów o średnicy 50mm | m | 20 |  | 0
357 | KNR-W 2-16 0304/07.2 | Izolacja otulinami z wełny mineralnej na folii o grubości 60mm rurociągów o średnicy 65mm | m | 40 |  | 0
358 | KNR-W 2-16 0305/05.2 | Izolacja otulinami z wełny mineralnej na folii o grubości 80mm rurociągów o średnicy 80mm | m | 4 |  | 0
359 | KNR-W 2-16 0307/09.2 | Izolacja otulinami z wełny mineralnej na folii o grubości 100mm rurociągów o średnicy 100mm | m | 20 |  | 0
360 | KNR K-03 0201/01 | Prostki 1,0m komina dwupłaszczowego nierdzewnego o średnicy 110/210mm | szt | 10 |  | 0
361 | KNR K-03 0202/01 | Wyczystka komina dwupłaszczowego nierdzewnego o średnicy 110/210mm | szt | 1 |  | 0
362 | KNR K-03 0204/01 | Elementy końcowe komina dwupłaszczowego nierdzewnego o średnicy 110/210mm | kpl | 1 |  | 0
363 | KNR K-03 0204/01 | Obejmy konstrukcyjne komina dwupłaszczowego nierdzewnego o średnicy 110/210mm | szt | 10 |  | 0
|  | Kotłownia |  |  |  | 0
10.3.2 Instalacja c.o.
364 | KNR-W 2-15 0403/01 | Rurociągi z rur stalowych czarnych ze szwem spawanych o średnicy 15mm | m | 127 |  | 0
365 | KNR-W 2-15 0403/02 | Rurociągi z rur stalowych czarnych ze szwem spawanych o średnicy 20mm | m | 79 |  | 0
366 | KNR-W 2-15 0403/03 | Rurociągi z rur stalowych czarnych ze szwem spawanych o średnicy 25mm | m | 83 |  | 0
367 | KNR-W 2-15 0403/04 | Rurociągi z rur stalowych czarnych ze szwem spawanych o średnicy 32mm | m | 37 |  | 0
368 | KNR-W 2-15 0403/06 | Rurociągi z rur stalowych czarnych ze szwem spawanych o średnicy 50mm | m | 220 |  | 0
369 | KNR-W 7-12 0206/04 | Malowanie farbami poliwinylowymi wraz z dwukrotnym gruntowaniem rurociągów o średnicy do 57mm | m2 | 69.78 |  | 0
370 | KNR 0-31 0201/01 | Rurociągi z rur polietylenowych PEX w przegrodach o średnicy 16mm | m | 2310 |  | 0
371 | KNR 7-08 0205/03 | Regulatory różnicy ciśnień bezpośredniego działania o średnicy 15mm | szt | 2 |  | 0
372 | KNR 7-08 0205/03 | Regulatory różnicy ciśnień bezpośredniego działania o średnicy 20mm | szt | 3 |  | 0
373 | KNR 7-08 0205/03 | Regulatory różnicy ciśnień bezpośredniego działania o średnicy 25mm | szt | 1 |  | 0
374 | KNR-W 2-15 0525/01 | Zawory żeliwne odcinające gwintowane o średnicy 15mm | szt | 12 |  | 0
375 | KNR-W 2-15 0525/01 | Zawory żeliwne odcinające gwintowane o średnicy 20mm | szt | 17 |  | 0
376 | KNR-W 2-15 0525/02 | Zawory żeliwne odcinające gwintowane o średnicy 25mm | szt | 3 |  | 0
377 | KNR-W 2-15 0525/01 | Zawory żeliwne równoważące gwintowane o średnicy 15mm | szt | 3 |  | 0
378 | KNR-W 2-15 0525/01 | Zawory żeliwne równoważące gwintowane o średnicy 20mm | szt | 4 |  | 0
379 | KNR-W 2-15 0525/01 | Zawory żeliwne zwrotne gwintowane o średnicy 15mm | szt | 1 |  | 0
380 | KNR-W 2-15 0525/01 | Zawory żeliwne zwrotne gwintowane o średnicy 20mm | szt | 2 |  | 0
381 | KNR 0-31 0306/01 | Rozdzielacze do ogrzewania podłogowego z szafką 2-obwodowe | szt | 1 |  | 0
382 | KNR 0-31 0306/02 | Rozdzielacze do ogrzewania podłogowego z szafką 3-obwodowe | szt | 2 |  | 0
383 | KNR 0-31 0306/05 | Rozdzielacze do ogrzewania podłogowego z szafką 6-obwodowe | szt | 1 |  | 0
384 | KNR 0-31 0306/06 | Rozdzielacze do ogrzewania podłogowego z szafką 7-obwodowe | szt | 1 |  | 0
385 | KNR 0-31 0306/07 | Rozdzielacze do ogrzewania podłogowego z szafką 8-obwodowe | szt | 1 |  | 0
386 | KNR 0-31 0307/01 | Zawory mieszające 3-drogowe z siłownikiem elektrycznym 24V o średnicy 15mm | kpl | 7 |  | 0
387 | KNR 7-08 0205/02 | Układ regulacji temperatury bezpośredniego działania | kpl | 7 |  | 0
388 | KNR 0-35 0209/05 | Grzejniki stalowe dwupłytowe o wysokości 600mm i długości 1100mm | szt | 1 |  | 0
389 | KNR 0-35 0209/05 | Grzejniki stalowe dwupłytowe o wysokości 600mm i długości 1400mm | szt | 1 |  | 0
390 | KNR 0-35 0209/03 | Grzejniki stalowe trzypłytowe o wysokości 600mm i długości 900mm | szt | 1 |  | 0
391 | KNR 0-35 0209/06 | Grzejniki stalowe trzypłytowe o wysokości 600mm i długości 1200mm | szt | 1 |  | 0
392 | KNR 0-35 0209/06 | Grzejniki stalowe trzypłytowe o wysokości 600mm i długości 1400mm | szt | 1 |  | 0
393 | KNR 0-35 0215/06 | Zawory grzejnikowe systemowe podwójne o średnicy 15mm | szt | 5 |  | 0
394 | KNR 0-35 0215/04 | Głowice termostatyczne z zakresem nastaw 16-28 stopni | szt | 5 |  | 0
395 | KNR-W 2-15 0525/01 | Zawory żeliwne sterujące 3-drogowe gwintowane z siłownikiem o średnicy 15mm | szt | 3 |  | 0
396 | KNR 0-35 0112/01 | Pompa obiegowa o wydajności do 1,3m3/h i średnicy 15/4mm | szt | 3 |  | 0
397 | KNR-W 2-16 0303/01.2 | Izolacja otulinami z wełny mineralnej na folii o grubości 20mm rurociągów o średnicy 15mm | m | 127 |  | 0
398 | KNR-W 2-16 0303/01.2 | Izolacja otulinami z wełny mineralnej na folii o grubości 20mm rurociągów o średnicy 20mm | m | 79 |  | 0
399 | KNR-W 2-16 0303/01.2 | Izolacja otulinami z wełny mineralnej na folii o grubości 30mm rurociągów o średnicy 25mm | m | 83 |  | 0
400 | KNR-W 2-16 0303/02.2 | Izolacja otulinami z wełny mineralnej na folii o grubości 30mm rurociągów o średnicy 32mm | m | 37 |  | 0
401 | KNR-W 2-16 0304/02.2 | Izolacja otulinami z wełny mineralnej na folii o grubości 50mm rurociągów o średnicy 50mm | m | 220 |  | 0
402 | KNR 0-34 0101/01 | Izolacja otulinami polietylenowymi o grubości 6mm rurociągów o średnicy 10mm | m | 2310 |  | 0
|  | Instalacja c.o. |  |  |  | 0
10.3.3 Instalacja klimatyzacyjna
403 | KNR 7-24 0109/01 | Skraplacz zewnętrzny freonowy o mocy 4kW | szt | 1 |  | 0
404 | KNR 7-24 0109/04 | Skraplacz zewnętrzny freonowy o mocy 15,5kW | szt | 1 |  | 0
405 | KNR-W 2-17 0328/01 | Klimatyzatory ścienne o mocy 1,8-2,5kW | szt | 2 |  | 0
406 | KNR-W 2-17 0328/01 | Klimatyzatory ścienne o mocy 2,5-3,2kW | szt | 1 |  | 0
407 | KNR-W 2-17 0328/01 | Klimatyzatory ścienne o mocy 3,2-4,0kW | szt | 2 |  | 0
408 | KNR-W 2-17 0328/02 | Klimatyzatory ścienne o mocy 5,0-6,2kW | szt | 1 |  | 0
409 | KNR 7-08 0205/02 | Układ regulacji temperatury bezpośredniego działania | szt | 6 |  | 0
410 | BCA 62-41-90 | Oprzewodowanie elementów peryferyjnych | pkt | 6 |  | 0
411 | KNR 7-24 0235/01 | Rurociągi z rur miedzianych lutowanych o średnicy 6mm | m | 25 |  | 0
412 | KNR 7-24 0235/01 | Rurociągi z rur miedzianych lutowanych o średnicy 10mm | m | 6 |  | 0
413 | KNR 7-24 0235/02 | Rurociągi z rur miedzianych lutowanych o średnicy 12mm | m | 24 |  | 0
414 | KNR 7-24 0235/02 | Rurociągi z rur miedzianych lutowanych o średnicy 15mm | m | 3 |  | 0
415 | KNR 7-24 0235/03 | Rurociągi z rur miedzianych lutowanych o średnicy 18mm | m | 2 |  | 0
416 | KNZ 15 0123/01 | Izolacja otulinami kauczukowymi o grubości 13mm rurociągów o średnicy 6mm | m | 25 |  | 0
417 | KNZ 15 0123/01 | Izolacja otulinami kauczukowymi o grubości 13mm rurociągów o średnicy 10mm | m | 6 |  | 0
418 | KNZ 15 0123/01 | Izolacja otulinami kauczukowymi o grubości 13mm rurociągów o średnicy 12mm | m | 24 |  | 0
419 | KNZ 15 0123/01 | Izolacja otulinami kauczukowymi o grubości 13mm rurociągów o średnicy 15mm | m | 3 |  | 0
420 | KNZ 15 0123/01 | Izolacja otulinami kauczukowymi o grubości 13mm rurociągów o średnicy 18mm | m | 2 |  | 0
421 | KNR 2-22 0301/01 | Podpory uniwersalne pod konstrukcje podparć i zawieszeń | szt | 10 |  | 0
|  | Instalacja klimatyzacyjna |  |  |  | 0
10.3.4 Instalacja wentylacyjna
422 | KNR-W 2-17 0303/01 | Centrala wentylacyjna nawiewno-wywiewna podwieszana BO3.1 o wydajności 1545m3/h | szt | 1 |  | 0
423 | KNR-W 2-17 0303/01 | Centrala wentylacyjna nawiewno-wywiewna podwieszana BO3.2 o wydajności 1105m3/h | szt | 1 |  | 0
424 | KNR-W 2-17 0303/01 | Centrala wentylacyjna nawiewno-wywiewna podwieszana BO3.3 o wydajności 550m3/h | szt | 1 |  | 0
425 | KNR-W 2-17 0303/01 | Centrala wentylacyjna nawiewna podwieszana BO3.5-6 o wydajności 210m3/h | szt | 2 |  | 0
426 | KNR-W 2-17 0208/01 | Wentylator dachowy WC2, W4, W6 o średnicy 160mm | szt | 3 |  | 0
427 | KNR-W 2-17 0208/01 | Wentylator dachowy WC1, W5 o średnicy 200mm | szt | 2 |  | 0
428 | KNR-W 2-17 0212/01 | Osprzęt dodatkowy do wentylatorów o średnicy 160mm | szt | 3 |  | 0
429 | KNR-W 2-17 0212/01 | Osprzęt dodatkowy do wentylatorów o średnicy 200mm | szt | 2 |  | 0
430 | KNR-W 2-17 0149/01 | Podstawy dachowe stalowe kołowe tłumiące o średnicy 160mm | szt | 3 |  | 0
431 | KNR-W 2-17 0149/02 | Podstawy dachowe stalowe kołowe tłumiące o średnicy 200mm | szt | 2 |  | 0
432 | KNR 7-08 0301/01 | Układy sterowania elektrycznego zespołem wentylacyjnym BO3.1 | kpl | 1 |  | 0
433 | KNR 7-08 0301/01 | Układy sterowania elektrycznego zespołem wentylacyjnym BO3.2 | kpl | 1 |  | 0
434 | KNR 7-08 0301/01 | Układy sterowania elektrycznego zespołem wentylacyjnym BO3.3 | kpl | 1 |  | 0
435 | KNR 7-08 0301/01 | Układy sterowania elektrycznego zespołem wentylacyjnym BO3.5-6 | kpl | 2 |  | 0
436 | KNR 7-08 0801/01 | Regulatory obrotów do wentylatorów pojedyńczych 1-fazowe transformatorowe | szt | 5 |  | 0
437 | KNR-W 5-08 0407/01 | Wyłączniki nadprądowe serwisowe 1-biegunowe | szt | 5 |  | 0
438 | BCA 62-41-90 | Oprzewodowanie elementów peryferyjnych | pkt | 19 |  | 0
439 | KNR-W 2-17 0139/03 | Anemostaty szczelinowe nawiewne ze skrzynką rozprężną o obwodzie 1600mm | szt | 6 |  | 0
440 | KNR-W 2-17 0139/04 | Anemostaty szczelinowe nawiewne ze skrzynką rozprężną o obwodzie 2000mm | szt | 3 |  | 0
441 | KNR-W 2-17 0139/02 | Anemostaty kwadratowe nawiewne ze skrzynką rozprężną o obwodzie 1200mm | szt | 1 |  | 0
442 | KNR-W 2-17 0139/03 | Anemostaty kwadratowe nawiewne ze skrzynką rozprężną o obwodzie 1600mm | szt | 1 |  | 0
443 | KNR-W 2-17 0140/02 | Anemostaty kołowe nawiewne o średnicy 200mm | szt | 1 |  | 0
444 | KNR-W 2-17 0140/02 | Anemostaty kołowe nawiewne o średnicy 250mm | szt | 5 |  | 0
445 | KNR-W 2-17 0138/01 | Kratki wentylacyjne o obwodzie do 800mm (200x100) | szt | 5 |  | 0
446 | KNR-W 2-17 0138/01 | Kratki wentylacyjne o obwodzie do 800mm (300x100) | szt | 2 |  | 0
447 | KNR-W 2-17 0138/02 | Kratki wentylacyjne o obwodzie do 1200mm (300x200) | szt | 2 |  | 0
448 | KNR-W 2-17 0138/02 | Kratki wentylacyjne o obwodzie do 1200mm (400x100) | szt | 8 |  | 0
449 | KNR-W 2-17 0138/02 | Kratki wentylacyjne o obwodzie do 1200mm (400x200) | szt | 2 |  | 0
450 | KNR-W 2-17 0138/03 | Kratki wentylacyjne o obwodzie do 1400mm (400x300) | szt | 2 |  | 0
451 | KNR-W 2-17 0138/04 | Kratki wentylacyjne o obwodzie do 2000mm (500x300) | szt | 1 |  | 0
452 | KNR-W 2-17 0138/04 | Kratki wentylacyjne o obwodzie do 2000mm (500x500) | szt | 1 |  | 0
453 | KNR-W 2-17 0138/04 | Kratki wentylacyjne o obwodzie do 2000mm (600x300) | szt | 1 |  | 0
454 | KNR-W 2-17 0138/05 | Kratki wentylacyjne o obwodzie do 2400mm (800x500) | szt | 1 |  | 0
455 | KNR-W 2-17 0140/01 | Zawory wentylacyjne nawiewne o średnicy 160mm | szt | 1 |  | 0
456 | KNR-W 2-17 0140/02 | Zawory wentylacyjne nawiewne o średnicy 200mm | szt | 1 |  | 0
457 | KNR-W 2-17 0140/01 | Zawory wentylacyjne wywiewne o średnicy 100mm | szt | 25 |  | 0
458 | KNR-W 2-17 0140/01 | Zawory wentylacyjne wywiewne o średnicy 160mm | szt | 2 |  | 0
459 | KNR-W 2-17 0140/02 | Zawory wentylacyjne wywiewne o średnicy 200mm | szt | 1 |  | 0
460 | KNR-W 2-17 0154/01 | Tłumiki akustyczne płytowe prostokątne o obwodzie do 1500mm i długości 1m (300x300, 400x255, 400x300) | szt | 3 |  | 0
461 | KNR-W 2-17 0154/01 | Tłumiki akustyczne płytowe prostokątne o obwodzie do 1500mm i długości 1,25m (400x255) | szt | 1 |  | 0
462 | KNR-W 2-17 0154/02 | Tłumiki akustyczne płytowe prostokątne o obwodzie do 1800mm i długości 1m (540x300) | szt | 1 |  | 0
463 | KNR-W 2-17 0154/03 | Tłumiki akustyczne płytowe prostokątne o obwodzie do 2000mm i długości 1m (540x400) | szt | 1 |  | 0
464 | KNR-W 2-17 0131/01 | Przepustnice jednopłaszczyznowe stalowe kołowe o średnicy 100mm | szt | 28 |  | 0
465 | KNR-W 2-17 0131/02 | Przepustnice jednopłaszczyznowe stalowe kołowe o średnicy 125mm | szt | 7 |  | 0
466 | KNR-W 2-17 0131/02 | Przepustnice jednopłaszczyznowe stalowe kołowe o średnicy 160mm | szt | 10 |  | 0
467 | KNR-W 2-17 0131/02 | Przepustnice jednopłaszczyznowe stalowe kołowe o średnicy 200mm | szt | 1 |  | 0
468 | KNR-W 2-17 0146/02 | Wyrzutnie ścienne stalowe prostokątne o obwodzie do 1600mm (400x300) | szt | 1 |  | 0
469 | KNR-W 2-17 0146/02 | Wyrzutnie ścienne stalowe prostokątne o obwodzie do 1600mm (500x300) | szt | 1 |  | 0
470 | KNR-W 2-17 0146/03 | Wyrzutnie ścienne stalowe prostokątne o obwodzie do 2000mm (600x300) | szt | 1 |  | 0
471 | KNR-W 2-17 0147/01 | Wyrzutnie ścienne stalowe kołowe o średnicy do 315mm | szt | 1 |  | 0
472 | KNR-W 2-17 0152/01 | Wywietrzaki dachowe cylindryczne lub gwaździste o średnicy 160mm | szt | 1 |  | 0
473 | KNR-W 2-17 0152/02 | Wywietrzaki dachowe cylindryczne lub gwaździste o średnicy 200mm | szt | 1 |  | 0
474 | KNR-W 2-17 0150/01 | Podstawy dachowe stalowe kołowe klasy I o średnicy 160mm | szt | 1 |  | 0
475 | KNR-W 2-17 0150/02 | Podstawy dachowe stalowe kołowe klasy I o średnicy 200mm | szt | 1 |  | 0
476 | KNR-W 2-17 0136/01 | Klapy przeciwpożarowe stalowe kołowe z siłownikiem o średnicy 100mm | szt | 1 |  | 0
477 | KNR-W 2-17 0136/01 | Klapy przeciwpożarowe stalowe kołowe z siłownikiem o średnicy 125mm | szt | 1 |  | 0
478 | KNR-W 2-17 0131/02 | Klapy zwrotne stalowe kołowe o średnicy 125mm | szt | 1 |  | 0
479 | KNR-W 2-17 0131/02 | Klapy zwrotne stalowe kołowe o średnicy 160mm | szt | 4 |  | 0
480 | KNR-W 2-17 0131/02 | Klapy zwrotne stalowe kołowe o średnicy 200mm | szt | 1 |  | 0
481 | KNR-W 2-17 0101/02 | Przewody wentylacyjne stalowe ocynkowane prostokątne o obwodzie do 600mm (kl.B) | m2 | 5.1 |  | 0
482 | KNR-W 2-17 0101/03 | Przewody wentylacyjne stalowe ocynkowane prostokątne o obwodzie do 1000mm (kl.B) | m2 | 74.8 |  | 0
483 | KNR-W 2-17 0101/04 | Przewody wentylacyjne stalowe ocynkowane prostokątne o obwodzie do 1400mm (kl.B) | m2 | 48 |  | 0
484 | KNR-W 2-17 0101/05 | Przewody wentylacyjne stalowe ocynkowane prostokątne o obwodzie do 1800mm (kl.B) | m2 | 11.6 |  | 0
485 | KNR-W 2-17 0101/06 | Przewody wentylacyjne stalowe ocynkowane prostokątne o obwodzie do 4400mm (kl.B) | m2 | 4 |  | 0
486 | KNR-W 2-17 0122/01 | Przewody wentylacyjne stalowe ocynkowane Spiro o średnicy do 100mm | m2 | 22.31 |  | 0
487 | KNR-W 2-17 0122/02 | Przewody wentylacyjne stalowe ocynkowane Spiro o średnicy do 200mm | m2 | 61.5 |  | 0
488 | KNR-W 2-17 0122/03 | Przewody wentylacyjne stalowe ocynkowane Spiro o średnicy do 315mm | m2 | 31.42 |  | 0
489 | KNR-W 2-17 0210/01 | Przewody amortyzacyjne elastyczne izolowane o średnicy 100mm | m | 22 |  | 0
490 | KNR-W 2-17 0210/01 | Przewody amortyzacyjne elastyczne izolowane o średnicy 125mm | m | 6 |  | 0
491 | KNR-W 2-17 0210/01 | Przewody amortyzacyjne elastyczne izolowane o średnicy 160mm | m | 8 |  | 0
492 | KNR-W 2-17 0210/01 | Przewody amortyzacyjne elastyczne izolowane o średnicy 200mm | m | 2 |  | 0
493 | KNR 2-17 0153/03 | Klapy kontrolne rewizyjne do przewodów prostokątnych o obwodzie do 1000mm | szt | 12 |  | 0
494 | KNR 2-17 0153/04 | Klapy kontrolne rewizyjne do przewodów prostokątnych o obwodzie do 1400mm | szt | 5 |  | 0
495 | KNR 2-17 0153/06 | Klapy kontrolne rewizyjne do przewodów prostokątnych o obwodzie do 1800mm | szt | 1 |  | 0
496 | KNR 2-17 0153/08 | Klapy kontrolne rewizyjne do przewodów prostokątnych o obwodzie do 4400mm | szt | 1 |  | 0
497 | KNR 2-17 0153/02 | Klapy kontrolne rewizyjne do przewodów kołowych o średnicy do 200mm | szt | 29 |  | 0
498 | KNR 2-17 0153/03 | Klapy kontrolne rewizyjne do przewodów kołowych o średnicy do 315mm | szt | 6 |  | 0
499 | KNR 9-16 0213/01 | Izolacja kanałów wentylacyjnych matą lamelową o grubości 40mm | m2 | 213 |  | 0
500 | KNR 9-16 0213/01 | Izolacja kanałów wentylacyjnych matą lamelową o grubości 80mm | m2 | 54 |  | 0
501 | KNR-W 2-16 0601/10.5 | Płaszcz ochronny na izolacji z blachy ocynkowanej na powierzchniach płaskich | m2 | 54 |  | 0
|  | Instalacja wentylacyjna |  |  |  | 0
10.3.5 Wentylacja sprężarkowni
502 | KNR-W 2-17 0146/05 | Czerpnie ścienne stalowe prostokątne o obwodzie do 4800mm (1400x800) | szt | 2 |  | 0
503 | KNR-W 2-17 0101/06 | Przewody wentylacyjne stalowe ocynkowane prostokątne o obwodzie do 4400mm (kl.B) | m2 | 4.4 |  | 0
504 | KNR-W 2-17 0122/02 | Przewody wentylacyjne stalowe ocynkowane Spiro o średnicy do 200mm | m2 | 0.39 |  | 0
505 | KNR-W 2-17 0147/01 | Czerpnie ścienne stalowe kołowe o średnicy do 315mm | szt | 1 |  | 0
506 | KNR-W 2-17 0137/01 | Kratki wentylacyjne do przewodów murowanych o obwodzie do 1000mm | szt | 1 |  | 0
507 | KNR-W 2-17 0146/05 | Kratki wentylacyjne wywiewne o obwodzie do 4800mm (1400x800) | szt | 2 |  | 0
508 | KNR 9-16 0213/01 | Izolacja kanałów wentylacyjnych matą lamelową o grubości 80mm | m2 | 2 |  | 0
509 | KNR-W 2-16 0601/10.5 | Płaszcz ochronny na izolacji z blachy ocynkowanej na powierzchniach płaskich | m2 | 2 |  | 0
|  | Wentylacja sprężarkowni |  |  |  | 0
10.3.6 Instalacja i sieć gazowa
510 | KNR-W 2-01 0113/08 | Roboty pomiarowe i geodezyjne trasy rurociagów w terenie płaskim | km | 0.05 |  | 0
511 | KNR-W 2-01 0212/04 | Wykopy na odkład koparkami o pojemności 0,25m3 i podkopy ręczne w gruncie kategorii III | m3 | 66.58 |  | 0
512 | KNR 2-18 0501/01 | Podłoża pod kanały z materiałów sypkich o grubości 10cm | m2 | 33.15 |  | 0
513 | KNR 2-28 0501/09 | Obsypka rurociągu kruszywem dowiezionym | m3 | 11.87 |  | 0
514 | KNR-W 2-01 0501/03 | Zasypanie wykopów ze skarpami z przerzutem ziemi i zagęszczeniem mechanicznym w gruncie kategorii I-III | m3 | 20.1 |  | 0
515 | KNR-W 2-01 0222/01.1 | Zasypanie wykopów spycharkami i zasypki ręczne wraz z zagęszczeniem ubijakami mechanicznymi w gruncie kategorii I-III | m3 | 24.6 |  | 0
516 | KNR-W 2-01 0207/05.3 | Roboty ziemne w gruncie zmagazynowanej w hałdach koparkami o pojemności 0,4m3 z transportem urobku samochodami 5-10t na odległość do 10km | m3 | 21.88 |  | 0
517 | Kalkulacja własna | Utylizacja gleby i ziemi | t | 32.82 |  | 0
518 | KNR-W 2-19 0301/04 | Rurociągi z rur polietylenowych PEHD o średnicy 40mm | m | 50 |  | 0
519 | KNR-W 2-19 0303/04 | Kolana elektrooporowe do rur polietylenowych o średnicy 40mm | szt | 5 |  | 0
520 | KNR-W 2-19 0303/04 | Mufy elektrooporowe do rur polietylenowych o średnicy 40mm | szt | 10 |  | 0
521 | KNR 7-16 1202/04 | Zbiornik stalowy gazowy podziemny LPG z osprzętem o pojemności 6700dm3 | szt | 1 |  | 0
522 | KNR-W 2-19 0215/01 | Przyłącze gazowe w szafce naściennej o średnicy 25mm | kpl | 1 |  | 0
523 | KNR 7-08 0301/02 | Zawór odcinający z głowicą sterującą o średnicy 25mm | szt | 1 |  | 0
524 | KNR 7-08 0205/01 | Reduktory ciśnienia bezpośredniego działania o średnicy 25mm | szt | 1 |  | 0
525 | KNR-W 2-15 0312/03 | Kurki przelotowe gazowe gwintowane o średnicy 25mm | szt | 2 |  | 0
526 | KNR-W 2-15 0312/03 | Filtry przelotowe gazowe gwintowane o średnicy 25mm | szt | 1 |  | 0
527 | KNR 7-08 0301/02 | Moduł sterujący aktywnym systemem bezpieczeństwa 2-wejściowy | szt | 1 |  | 0
528 | KNR 7-08 0104/03 | Detektory gazu z sensorem na propan-butan | szt | 1 |  | 0
529 | KNR 7-08 0402/05 | Syrena alarmowa z lampą aktywnego systemu bezpieczeństwa | szt | 1 |  | 0
530 | KNR-W 2-15 0304/03 | Rurociągi z rur stalowych czarnych bez szwu spawanych o średnicy 25mm | m | 10 |  | 0
531 | KNR-W 7-12 0204/04 | Malowanie farbami chlorokauczukowymi wraz z gruntowaniem dwukrotnie rurociągów o średnicy do 57mm | m2 | 1.04 |  | 0
532 | KNR-W 2-19 0102/01 | Oznakowanie taśmą z tworzywa sztucznego trasy rurociągu ułożonego w ziemi | m | 50 |  | 0
|  | Instalacja i sieć gazowa |  |  |  | 0
10.3.7 Sieć ciepłownicza
533 | KNR-W 2-01 0113/08 | Roboty pomiarowe i geodezyjne trasy rurociagów w terenie płaskim | km | 0.07 |  | 0
534 | KNR-W 2-01 0212/04 | Wykopy na odkład koparkami o pojemności 0,25m3 i podkopy ręczne w gruncie kategorii III | m3 | 56 |  | 0
535 | KNR 2-18 0501/01 | Podłoża pod kanały z materiałów sypkich o grubości 10cm | m2 | 56 |  | 0
536 | KNR 2-28 0501/09 | Obsypka rurociągu kruszywem dowiezionym | m3 | 25.8 |  | 0
537 | KNR-W 2-01 0222/01.1 | Zasypanie wykopów spycharkami i zasypki ręczne wraz z zagęszczeniem ubijakami mechanicznymi w gruncie kategorii I-III | m3 | 24.6 |  | 0
538 | KNR-W 2-01 0207/05.3 | Roboty ziemne w gruncie zmagazynowanej w hałdach koparkami o pojemności 0,4m3 z transportem urobku samochodami 5-10t na odległość do 10km | m3 | 31.4 |  | 0
539 | Kalkulacja własna | Utylizacja gleby i ziemi | t | 47.1 |  | 0
540 | KNR-W 2-20 0501/02 | Rurociągi z rur polietylenowych preizolowanych 2-rurowych o średnicy 63/200mm | m | 70 |  | 0
541 | KNR-W 2-20 0509/06 | Kształtki do rur PE preizolowanych o średnicy 63m | szt | 4 |  | 0
542 | KNR-W 2-20 0505/02 | Złączki do rur PE preizolowanych o średnicy 63mm | szt | 4 |  | 0
543 | KNR-W 2-19 0119/04 | Rury ochronne stalowe o średnicy 300mm | m | 10 |  | 0
544 | KNR-W 2-19 0122/04 | Uszczelnienie końców rury ochronnej o średnicy 300mm | szt | 2 |  | 0
545 | KNR-W 2-19 0102/01 | Oznakowanie taśmą z tworzywa sztucznego trasy rurociągu ułożonego w ziemi | m | 70 |  | 0
|  | Sieć ciepłownicza |  |  |  | 0
10.3.8 Roboty towarzyszące
546 | Kalkulacja własna | Roboty budowlane towarzyszące jak bruzdy, przekucia, przebicia | szt | 84 |  | 0
547 | Kalkulacja własna | Przejścia i zabezpieczenia przeciwpożarowe | szt | 12 |  | 0
548 | KNR-W 2-05 0208/01 | Konstrukcje podparć, zawieszeń i osłon o masie do 5kg | t | 0.89 |  | 0
549 | KNR-W 2-15 0406/02 | Próby szczelności instalacji z rur stalowych i miedzianych | m | 626 |  | 0
550 | KNR 0-31 0218/04 | Próba szczelności instalacji z rur z tworzyw sztucznych sieciowych | m | 2310 |  | 0
551 | KNR-W 2-15 0307/04 | Próba instalacji gazowej o średnicy do 65mm | m | 10 |  | 0
552 | KNR-W 2-19 0211/01 | Próby szczelności gazociągów o średnicy do 65mm | m | 50 |  | 0
553 | KNR-W 2-20 0207/01 | Próby szczelności rurociągów sieci cieplnych o średnicy do 150mm | m | 140 |  | 0
554 | KNR-W 2-15 0128/02 | Płukanie instalacji z rur stalowych i miedzianych | m | 626 |  | 0
555 | KNR 0-31 0218/03 | Płukanie instalacji z rur z tworzyw sztucznych | m | 2310 |  | 0
556 | KNR 2-15 0633/01 | Przedmuchanie instalacji przed uruchomieniem | pkt | 2 |  | 0
557 | KNR-W 2-15 0436/01 | Próby instalacji na gorąco bez regulacji i z dokonaniem regulacji | szt | 5 |  | 0
558 | KNR-W 2-15 0516/01 | Próba węzłów regulacyjnych o średnicy do 25mm | szt | 13 |  | 0
559 | KNR-W 2-15 0517/01 | Uruchomienie węzłów wodnych | kpl | 1 |  | 0
560 | KNR-W 2-15 0517/02 | Uruchomienie kotłowni z 2 osobową obsługą | kpl | 1 |  | 0
561 | KNR-W 2-20 0208/01 | Uruchomienie sieci cieplnej o średnicy 25-150mm | m | 70 |  | 0
562 | KNR 7-24 0513/09 | Przedmuchanie azotem instalacji freonowych o wydajności do 20Mkcal/h | kpl | 1 |  | 0
563 | KNR 7-24 0514/09 | Próba szczelności instalacji freonowej o wydajności do 20Mkcal/h | kpl | 1 |  | 0
564 | KNR 7-24 0515/09 | Napełnienie czynnikiem chłodniczym instalacji freonowej o wydajności do 20Mkcal/h | kpl | 1 |  | 0
565 | KNR 7-24 0516/09 | Uruchomienie instalacji freonowej o wydajności do 20Mkcal/h | kpl | 1 |  | 0
566 | KNR 7-24 0501/01 | Przedmuchanie sprężonym powietrzem instalacji o wydajności do 30Mkcal/h | kpl | 1 |  | 0
567 | KNR 7-24 0504/01 | Próba szczelności instalacji o wydajności do 30Mkcal/h | kpl | 1 |  | 0
568 | KNR 7-24 0510/01 | Regulacja i uruchomienie instalacji o wydajności do 30Mkcal/h | kpl | 1 |  | 0
569 | KNR 7-08 0804/01 | Oznakowanie przewodów na instalacji | m | 44.5 |  | 0
570 | KNR 7-08 0804/02 | Oznakowanie urządzeń na instalacji | m | 44.5 |  | 0
|  | Roboty towarzyszące |  |  |  | 0
|  | BUDYNEK TECHNICZNY B03 |  |  |  | 0
10.4 DOLNE ŹRÓDŁO CIEPŁA
10.4.1 Budynek biurowy B01
571 | KNR-W 2-01 0113/08 | Roboty pomiarowe i geodezyjne trasy rurociagów w terenie płaskim | km | 0.25 |  | 0
572 | KNR 13-09 0301/01 | Odwierty głębinowe pionowe | m | 900 |  | 0
573 | KNR 9-07 0106/03 | Wypełnienie betonem termicznym odwiertów geotermalnych | m3 | 28.27 |  | 0
574 | KNR-W 2-01 0212/04 | Wykopy na odkład koparkami o pojemności 0,25m3 i podkopy ręczne w gruncie kategorii III | m3 | 336.2 |  | 0
575 | KNR 2-18 0501/01 | Podłoża pod kanały z materiałów sypkich o grubości 10cm | m2 | 168.1 |  | 0
576 | KNR 2-28 0501/09 | Obsypka rurociągu kruszywem dowiezionym | m3 | 61.59 |  | 0
577 | KNR-W 2-01 0222/01.1 | Zasypanie wykopów spycharkami i zasypki ręczne wraz z zagęszczeniem ubijakami mechanicznymi w gruncie kategorii I-III | m3 | 257.8 |  | 0
578 | KNR-W 2-01 0207/05.3 | Roboty ziemne w gruncie zmagazynowanej w hałdach koparkami o pojemności 0,4m3 z transportem urobku samochodami 5-10t na odległość do 10km | m3 | 78.4 |  | 0
579 | Kalkulacja własna | Utylizacja gleby i ziemi | t | 117.6 |  | 0
580 | KNR 0-31 0201/03 | Rurociągi z rur polietylenowych PEX o średnicy 40mm (sondy głębinowe) | m | 900 |  | 0
581 | KNR 0-13 0128/04 | Rurociągi z rur polietylenowych PEX zaciskowych o średnicy 40mm | m | 200 |  | 0
582 | KNR 0-13 0128/07 | Rurociągi z rur polietylenowych PEX zaciskowych o średnicy 75mm | m | 50 |  | 0
583 | KNR-W 2-19 0303/04 | Kolana elektrooporowe do rur polietylenowych o średnicy 40mm | szt | 18 |  | 0
584 | KNR-W 2-19 0303/04 | Mufy elektrooporowe do rur polietylenowych o średnicy 40mm | szt | 18 |  | 0
585 | KNR-W 2-19 0303/08 | Redukcje elektrooporowe do rur polietylenowych o średnicy 90mm | szt | 2 |  | 0
586 | KNR-W 2-19 0208/03 | Kroćce przejściowe PE/Stal o średnicy 63/50mm | szt | 2 |  | 0
587 | KNR 2-28 0409/01 | Studnie kolektorowa z tworzywa sztucznego o średnicy 1200mm i głębokości 2m | szt | 1 |  | 0
588 | KNR 0-31 0306/08 | Rozdzielacz kolektorowy 9-obwodowy | szt | 1 |  | 0
589 | KNR-W 2-19 0119/01 | Rury ochronne stalowe o średnicy 100mm | m | 4 |  | 0
|  | Budynek biurowy B01 |  |  |  | 0
10.4.2 Budynek techniczny B03
590 | KNR-W 2-01 0113/08 | Roboty pomiarowe i geodezyjne trasy rurociagów w terenie płaskim | km | 1.73 |  | 0
591 | KNR 13-09 0301/01 | Odwierty głębinowe pionowe | m | 2200 |  | 0
592 | KNR 9-07 0106/03 | Wypełnienie betonem termicznym odwiertów geotermalnych | m3 | 69.12 |  | 0
593 | KNR-W 2-01 0212/04 | Wykopy na odkład koparkami o pojemności 0,25m3 i podkopy ręczne w gruncie kategorii III | m3 | 2310.9 |  | 0
594 | KNR 2-18 0501/01 | Podłoża pod kanały z materiałów sypkich o grubości 10cm | m2 | 1155.45 |  | 0
595 | KNR 2-28 0501/09 | Obsypka rurociągu kruszywem dowiezionym | m3 | 418.9 |  | 0
596 | KNR-W 2-01 0222/01.1 | Zasypanie wykopów spycharkami i zasypki ręczne wraz z zagęszczeniem ubijakami mechanicznymi w gruncie kategorii I-III | m3 | 1776.46 |  | 0
597 | KNR-W 2-01 0207/05.3 | Roboty ziemne w gruncie zmagazynowanej w hałdach koparkami o pojemności 0,4m3 z transportem urobku samochodami 5-10t na odległość do 10km | m3 | 534.44 |  | 0
598 | Kalkulacja własna | Utylizacja gleby i ziemi | t | 801.66 |  | 0
599 | KNR 0-31 0201/03 | Rurociągi z rur polietylenowych PEX o średnicy 40mm (sondy głębinowe) | m | 2200 |  | 0
600 | KNR 0-13 0128/04 | Rurociągi z rur polietylenowych PEX zaciskowych o średnicy 40mm | m | 1500 |  | 0
601 | KNR 0-13 0128/06 | Rurociągi z rur polietylenowych PEX zaciskowych o średnicy 63mm | m | 50 |  | 0
602 | KNR 0-13 0128/07 | Rurociągi z rur polietylenowych PEX zaciskowych o średnicy 90mm | m | 180 |  | 0
603 | KNR-W 2-19 0303/04 | Kolana elektrooporowe do rur polietylenowych o średnicy 40mm | szt | 44 |  | 0
604 | KNR-W 2-19 0303/08 | Kolana elektrooporowe do rur polietylenowych o średnicy 90mm | szt | 2 |  | 0
605 | KNR-W 2-19 0303/08 | Trójniki elektrooporowe do rur polietylenowych o średnicy 90mm | szt | 1 |  | 0
606 | KNR-W 2-19 0303/04 | Mufy elektrooporowe do rur polietylenowych o średnicy 40mm | szt | 44 |  | 0
607 | KNR-W 2-19 0303/06 | Mufy elektrooporowe do rur polietylenowych o średnicy 63mm | szt | 2 |  | 0
608 | KNR-W 2-19 0303/08 | Mufy elektrooporowe do rur polietylenowych o średnicy 90mm | szt | 2 |  | 0
609 | KNR-W 2-19 0303/08 | Redukcje elektrooporowe do rur polietylenowych o średnicy 90mm | szt | 1 |  | 0
610 | KNR-W 2-19 0208/04 | Kroćce przejściowe PE/Stal o średnicy 90/80mm | szt | 2 |  | 0
611 | KNR-W 2-18 0112/01 | Tuleje zgrzewano-kołnierzowe PEHD o średnicy do 90mm | szt | 2 |  | 0
612 | KNR 2-28 0409/01 | Studnie kolektorowa z tworzywa sztucznego o średnicy 1200mm i głębokości 2m | szt | 3 |  | 0
613 | KNR 0-31 0306/01 | Rozdzielacz kolektorowy 2-obwodowy | szt | 1 |  | 0
614 | KNR 0-31 0306/07 | Rozdzielacz kolektorowy 8-obwodowy | szt | 1 |  | 0
615 | KNR 0-31 0306/09 | Rozdzielacz kolektorowy 14-obwodowy | szt | 1 |  | 0
616 | KNR-W 2-19 0119/01 | Rury ochronne stalowe o średnicy 150mm | m | 4 |  | 0
|  | Budynek techniczny B03 |  |  |  | 0
10.4.3 Roboty towarzyszące
617 | KNR-W 2-15 0406/03 | Próby szczelności zasadnicza instalacji z rur z tworzyw sztucznych | kpl | 2 |  | 0
618 | KNR-W 2-15 0406/05 | Próba szczelności instalacji z rur z tworzyw sztucznych | m | 1980 |  | 0
619 | KNR 0-31 0218/04 | Próba szczelności instalacji z rur z tworzyw sztucznych sieciowych | m | 3100 |  | 0
620 | KNR 0-31 0218/03 | Płukanie instalacji z rur z tworzyw sztucznych | m | 5080 |  | 0
621 | KNR-W 2-15 0517/01 | Uruchomienie węzłów wodnych | kpl | 2 |  | 0
622 | KNR-W 2-19 0102/01 | Oznakowanie taśmą z tworzywa sztucznego trasy rurociągu ułożonego w ziemi | m | 1980 |  | 0
623 | KNR-W 2-19 0134/02 | Oznakowanie na słupku stalowym trasy rurociągów | szt | 2 |  | 0
|  | Roboty towarzyszące |  |  |  | 0
|  | DOLNE ŹRÓDŁO CIEPŁA |  |  |  | 0
10.5 SIEĆ SPRĘŻONEGO POWIETRZA
10.5.1 Roboty ziemne
624 | KNR-W 2-01 0113/08 | Roboty pomiarowe i geodezyjne trasy rurociagów w terenie płaskim | km | 1.18 |  | 0
625 | KNR-W 2-01 0212/04 | Wykopy na odkład koparkami o pojemności 0,25m3 i podkopy ręczne w gruncie kategorii III | m3 | 1564.68 |  | 0
626 | KNR-W 2-01 0314/02 | Umocnienie pełne palami szalunkowymi ścian wykopów o głębokości do 3m z rozbiórką w gruncie kategorii III-IV | m2 | 4720 |  | 0
627 | KNR 2-18 0501/01 | Podłoża pod kanały z materiałów sypkich o grubości 10cm | m2 | 782.34 |  | 0
628 | KNR 2-28 0501/09 | Obsypka rurociągu kruszywem dowiezionym | m3 | 280.31 |  | 0
629 | KNR-W 2-01 0222/01.1 | Zasypanie wykopów spycharkami i zasypki ręczne wraz z zagęszczeniem ubijakami mechanicznymi w gruncie kategorii I-III | m3 | 1206.14 |  | 0
630 | KNR-W 2-01 0207/07.4 | Roboty ziemne w gruncie zmagazynowanej w hałdach koparkami o pojemności 0,6m3 z transportem urobku samochodami 10-15t na odległość do 10km | m3 | 358.54 |  | 0
631 | Kalkulacja własna | Utylizacja gleby i ziemi | t | 537.81 |  | 0
|  | Roboty ziemne |  |  |  | 0
10.5.2 Rurociągi
632 | KNR 0-31 0103/02 | Rurociągi z rur polietylenowych PEX o średnicy 25mm | m | 87 |  | 0
633 | KNR 0-31 0103/03 | Rurociągi z rur polietylenowych PEX o średnicy 32mm | m | 138 |  | 0
634 | KNR 0-31 0103/03 | Rurociągi z rur polietylenowych PEX o średnicy 40mm | m | 69 |  | 0
635 | KNR 0-31 0103/03 | Rurociągi z rur polietylenowych PEX o średnicy 50mm | m | 207 |  | 0
636 | KNR 0-31 0103/03 | Rurociągi z rur polietylenowych PEX o średnicy 63mm | m | 679 |  | 0
637 | KNR-W 2-19 0303/02 | Mufy elektrooporowe do rur polietylenowych o średnicy 25mm | szt | 11 |  | 0
638 | KNR-W 2-19 0303/03 | Mufy elektrooporowe do rur polietylenowych o średnicy 32mm | szt | 8 |  | 0
639 | KNR-W 2-19 0303/04 | Mufy elektrooporowe do rur polietylenowych o średnicy 40mm | szt | 2 |  | 0
640 | KNR-W 2-19 0303/05 | Mufy elektrooporowe do rur polietylenowych o średnicy 50mm | szt | 5 |  | 0
641 | KNR-W 2-19 0303/06 | Mufy elektrooporowe do rur polietylenowych o średnicy 63mm | szt | 34 |  | 0
|  | Rurociągi |  |  |  | 0
10.5.3 Kształtki
642 | KNR-W 2-19 0303/02 | Kolana elektrooporowe do rur polietylenowych o średnicy 25mm | szt | 7 |  | 0
643 | KNR-W 2-19 0303/03 | Kolana elektrooporowe do rur polietylenowych o średnicy 32mm | szt | 1 |  | 0
644 | KNR-W 2-19 0303/05 | Kolana elektrooporowe do rur polietylenowych o średnicy 50mm | szt | 2 |  | 0
645 | KNR-W 2-19 0303/06 | Kolana elektrooporowe do rur polietylenowych o średnicy 63mm | szt | 8 |  | 0
646 | KNR-W 2-19 0303/04 | Trójniki elektrooporowe do rur polietylenowych o średnicy 40mm | szt | 1 |  | 0
647 | KNR-W 2-19 0303/05 | Trójniki elektrooporowe do rur polietylenowych o średnicy 50mm | szt | 2 |  | 0
648 | KNR-W 2-19 0303/06 | Trójniki elektrooporowe do rur polietylenowych o średnicy 63mm | szt | 17 |  | 0
649 | KNR-W 2-19 0303/02 | Redukcje elektrooporowe do rur polietylenowych o średnicy 25mm | szt | 15 |  | 0
650 | KNR-W 2-19 0303/03 | Redukcje elektrooporowe do rur polietylenowych o średnicy 32mm | szt | 3 |  | 0
651 | KNR-W 2-19 0303/05 | Redukcje elektrooporowe do rur polietylenowych o średnicy 50mm | szt | 1 |  | 0
|  | Kształki |  |  |  | 0
10.5.4 Sprężarkownia
652 |  | Sprężąrka śrubowa wraz z automatycznym systemem sterowania: - maksymalne nadciśnienie 11bar - wydajnośc przy 11bar - 2,98 m3/min (179m3/h) - moc znamionowa silnika 15,5kW | szt | 2 |  | 0
653 |  | Zbiornik sprężonego powietrza o pojemności 1,0m3 wyposażony w manometr, zawór bezpieczeństwa i automatyczny spust kondensatu. Zbiornik lakierowany z zewnątrz. | szt | 1 |  | 0
654 |  | Zbiornik sprężonego powietrza o pojemności 2,0m3 wyposażony w manometr i zawór bezpieczeństwa. Zbiornik lakierowany z zewnątrz. | szt | 1 |  | 0
655 |  | Filtr wstępny wraz z automatycznym spustem kondensatu: - zastosowanie: do usuwania aerozoli i cząstek stałych dla zwykłej jakości sprężónego powietrza - wydajność 8,2 m3/min - ciśnienie różnicowe dla nowego urządzenia <0,03bar | szt | 1 |  | 0
656 |  | filtr przeciwolejowy dokładny wraz z automatycznym spustem kondensatu: - zastosowanie: montaż za osuszaczem, do usuwania aerozoli i cząstek stałych dla wysokiej jakości sprężónego powietrza - wydajność 8,2 m3/min - ciśnienie różnicowe dla nowego urządzenia <0,05bar - maksymalna zawartośc końcowa aerozolu- <0,01mg/m3 | szt | 1 |  | 0
657 |  | osuszacz adsorpcyjny regenerowany na zimno wraz z zestawem filtrów: - ciśnieniowy punkt wosy na wylocie -40stC - środek osuszający - aktywny tlenek glinu - opcje dodatkowe: obudowa, wyciszona wersja, zawór bezpieczeństwa | szt | 1 |  | 0
658 |  | Stystem uzdatniania kondensatu: - objętość zbiornika 61litrów - ilość napełnienia 46litrów | szt | 1 |  | 0
659 |  | Elektroniczny system stabilizacji ciśnienia | kpl | 1 |  | 0
660 |  | Rury systemowe wykonane z polipropylenu PP-R jednorodne typoszereg PN16/S3,2 | mb | 30 |  | 0
661 |  | Przejście ppoż dla rury dn40 | szt | 1 |  | 0
662 |  | Złącze kołnierzowe kompensacyjne DN32 | szt | 1 |  | 0
663 |  | Manometr M50 | szt | 5 |  | 0
664 |  | Przepustnica kołnierzowa ręczna ze stali nierdzewnej , motylkowa PN16 DN40 | szt | 12 |  | 0
665 |  | Przepustnica kołnierzowa ręczna ze stali nierdzewnej , motylkowa PN16 DN50 | szt | 5 |  | 0
666 |  | Rury i kształtki wykonane ze stali odporna na korozję, chromowo-niklowo-molibdenowa X2CrNiMo17 12 2, nr 1.4404 wg DIN EN 10088, wykonana zgodnie z EN 10312, wg AISI 316L DN32 | mb | 4 |  | 0
667 |  | Rury i kształtki wykonane ze stali odporna na korozję, chromowo-niklowo-molibdenowa X2CrNiMo17 12 2, nr 1.4404 wg DIN EN 10088, wykonana zgodnie z EN 10312, wg AISI 316L DN40 | mb | 25 |  | 0
668 |  | Rury i kształtki wykonane ze stali odporna na korozję, chromowo-niklowo-molibdenowa X2CrNiMo17 12 2, nr 1.4404 wg DIN EN 10088, wykonana zgodnie z EN 10312, wg AISI 316L DN50 | mb | 5 |  | 0
|  | Sprężarkownia |  |  |  | 0
10.5.5 Próby odbiorowe
669 | KNR-W 7-09 2904/01 | Próby pneumatyczne rurociągów o średnicy do 102mm | m | 1232 |  | 0
670 | KNR 2-15 0633/01 | Przedmuchanie instalacji przed uruchomieniem | pkt | 55 |  | 0
671 | KNR-W 2-19 0102/01 | Oznakowanie taśmą z tworzywa sztucznego trasy rurociągu ułożonego w ziemi | m | 1232 |  | 0
672 | KNR-W 2-19 0134/02 | Oznakowanie na słupku stalowym trasy rurociągów | szt | 2 |  | 0
673 |  | Uruchomienie sprężarek | kpl | 2 |  | 0
|  | Próby odbiorowe |  |  |  | 0
|  | SIEĆ SPRĘŻONEGO POWIETRZA |  |  |  | 0
|  | Razem |  |  |  | 0

## 11 Hydrotechniczna
TABELA PODZIAŁU CENY RYCZAŁTOWEJ
11. Hydrotechniczna
Nr | Podstawa | Opis robót | Jm | Ilość | Cena | Wartość
11 BRANŻA HYDROTECHNICZNA
11.1 DRENAŻ ODWADNIAJĄCY
11.1.1 Roboty ziemne
1 | KNR-W 2-01 0113/08 | Roboty pomiarowe i geodezyjne trasy rurociagów w terenie płaskim | km | 0.66 |  | 0
2 | KNR-W 2-01 0212/04 | Wykopy na odkład koparkami o pojemności 0,25m3 i podkopy ręczne w gruncie kategorii III | m3 | 3605 |  | 0
3 | KNR-W 2-01 0314/02 | Umocnienie pełne palami szalunkowymi ścian wykopów o głębokości do 3m z rozbiórką w gruncie kategorii III-IV | m2 | 450 |  | 0
4 | KNR 2-28 0501/09 | Podsypka i obsypka rurociągu kruszywem dowiezionym | m3 | 350.96 |  | 0
5 | KNR-W 2-01 0222/01.1 | Zasypanie wykopów spycharkami i zasypki ręczne wraz z zagęszczeniem ubijakami mechanicznymi w gruncie kategorii I-III | m3 | 3240.71 |  | 0
6 | KNR-W 2-01 0207/07.4 | Roboty ziemne w gruncie zmagazynowanej w hałdach koparkami o pojemności 0,6m3 z transportem urobku samochodami 10-15t na odległość do 10km | m3 | 364.29 |  | 0
7 | Kalkulacja własna | Utylizacja gleby i ziemi | t | 546.44 |  | 0
|  | Roboty ziemne |  |  |  | 0
11.1.2 Roboty montażowe
8 | KNR-W 2-01 0610/02 | Drenaż rurowy jednorzędowy w wykopie suchym z rur PP o średnicy 160mm | m | 664 |  | 0
9 | KNR 9-07 0106/01 | Geowłóknina układana na dnie i ścianach wykopu | m2 | 1942.77 |  | 0
10 | KNR-W 2-18 0517/01 | Studzienki drenarskie systemowe o średnicy 425mm i głębokości 2-3m | szt | 5 |  | 0
11 | KNR-W 2-18 0517/01 | Studzienki drenarskie systemowe o średnicy 425mm i głębokości 3-4m | szt | 5 |  | 0
12 | KNR-W 2-18 0517/01 | Studzienki drenarskie systemowe o średnicy 425mm i głębokości 4-5m | szt | 5 |  | 0
13 | KNR-W 2-18 0517/01 | Studzienki drenarskie systemowe o średnicy 425mm i głębokości 5-6m | szt | 2 |  | 0
14 | KNR-W 2-01 0604/01 | Pompowanie pomiarowe lub oczyszczające o średnicy 150-500mm | godz | 2880 |  | 0
15 | KNR-W 2-18 0421/02 | Złączki PVC kielichowe o średnicy 160mm | szt | 150 |  | 0
16 | KNR-W 4-02 0203/09 | Zakorkowanie podejścia kanalizacyjnego korkiem z PCV o średnicy 160mm | szt | 4 |  | 0
|  | Roboty montażowe |  |  |  | 0
|  | Razem |  |  |  | 0

## 12 Kolej
TABELA PODZIAŁU CENY RYCZAŁTOWEJ
12. Kolej
Nr | Podstawa | Opis robót | Jm | Ilość | Cena | Wartość
12 BRANŻA KOLEJOWA
12.2 TERMINAL
12.2.1 Roboty ziemne
1 | KNR-W 2-01 0115/01 | Pomiary geodezyjne przy wykopach na terenie płaskim | m2 | 21544 |  | 0
2 | KNR-W 2-01 0201/10.2 | Roboty ziemne koparkami o pojemności 0,6m3 z transportem urobku samochodami 10-15t na odległość do 10km w gruncie kategorii I-II | m3 | 68527 |  | 0
3 | KNR-W 2-01 0207/05.3 | Roboty ziemne w gruncie zmagazynowanej w hałdach koparkami o pojemności 0,4m3 z transportem urobku samochodami 5-10t na odległość do 1km (załadunek kruszywa) | m3 | 2763 |  | 0
4 | KNR-W 2-01 0227/02.2 | Formowanie nasypów z zagęszczeniem z kruszywa dostarczanego samochodami w gruncie kategorii III-IV | m3 | 2763 |  | 0
5 | KNR-W 2-01 0225/02 | Plantowanie i profilowanie terenu spycharkami gąsienicowymi 55kW w gruncie kategorii III | m2 | 27439 |  | 0
6 | KNR 2-31 0103/02 | Profilowanie i zagęszczanie skarp pod warstwy nawierzchniowe w gruncie kategorii III-IV | m2 | 4371 |  | 0
7 | Kalkulacja własna | Utylizacja gleby i ziemi zanieczyszczonej | t | 102790.5 |  | 0
|  | Roboty ziemne |  |  |  | 0
12.2.2 Wzmocnienie podtorza
8 | KNR 9-11 0202/02 | Separacja warstw wzmocniona geowłókninami | m2 | 22046 |  | 0
9 | KNR 2-31 0109/03 | Stabilizacja podłoża gruntowego cementem zagęszczona o grubości 20cm | m2 | 2000 |  | 0
10 | KNR-W 2-37 0501/03.4 | Warstwa ochronna z niesportu kamiennego na koronie nasypu z zagęszczeniem | m3 | 4817 |  | 0
|  | Wzmocnienie podtorza |  |  |  | 0
12.2.3 Nawierzchnia torowa
11 | KNR-W 2-37 0501/03.4 | Warstwa z sub tłucznia na koronie nasypu z zagęszczeniem | m3 | 4369 |  | 0
12 | KNR 2-37 0203/02 | Układanie toru kolejowego na podkładach betonowych w rozstawie 0.6m szyna 49E1 | km | 4.77 |  | 0
13 | KNR 2-09 0203/01 | Montaż toru bezstykowego z szyny 49E1 na długości kanalu przeglądowego w hali | km | 0.07 |  | 0
14 | KNR 2-37 0303/01 | Układanie rozjazdów zwyczajnych pojedynczych o skosie 1:9 i promieniu łuku 190m | kpl | 6 |  | 0
15 | KNR 2-37 0303/02 | Układanie rozjazdów zwyczajnych pojedynczych o skosie 1:9 i promieniu łuku 300m | kpl | 3 |  | 0
16 | KNR 2-37 0701/01 | Kozioł oporowy samohamowny (1 szt w hali) | kpl | 5 |  | 0
17 | KNR-W 2-37 0502/01 | Balastowanie torów zmontowanych na zagęszczonej warstwie tłucznia na podkładach dbetonowych | m3 | 4284 |  | 0
18 | KNR-W 2-37 0503/01 | Balastowanie rozjazdów zwyczajnych torów zmontowanych na zagęszczonej warstwie tłucznia | m3 | 278 |  | 0
19 | KNR-W 2-37 0809/05 | Wskaźniki ukresu W17 | szt | 9 |  | 0
20 |  | Tarcza D1 | szt | 12 |  | 0
21 | KNP 16 0413/03 | Spawanie elektrodami styku szyn przejściowych | szt | 0 |  | 0
22 | KNR 2-37 0702/01 | Podbicie nowoułożonych torów kolejowych | km | 4.84 |  | 0
23 | KNR 2-37 0702/02 | Podbicie nowoułożonych rozjazdów zwyczajnych o promieniu 190m | kpl | 6 |  | 0
24 | KNR 2-37 0702/03 | Podbicie nowoułożonych rozjazdów zwyczajnych o promieniu 300m | kpl | 3 |  | 0
|  | Nawierzchnia torowa |  |  |  | 0
12.2.4 Nawierzchnia prefabrykowana
25 | KNR-W 2-02 0306/01 | Zabudowa zintegrowanej nawierzchni torowo-drogowej z żelbetowch płyt prefabrykowanych | m | 41.6 |  | 0
26 | KNR-W 2-02 0306/01 | Zabudowa w hali zintegrowanej nawierzchni torowo-drogowej z żelbetowch płyt prefabrykowanych | m | 1.25 |  | 0
27 | KNR-W 2-02 0306/01 | Zabudowa wanny torowej z żelbetowch płyt prefabrykowanych | m | 30 |  | 0
28 | KNR 2-09 0203/01 | Uszczelnienie masą asfaltowo-polimerową połączeń płyt prefabrykowanych | m | 37.8 |  | 0
|  | Nawierzchnia prefabrykowana |  |  |  | 0
12.2.5 Umocnienie rowów i skarp
29 | KNR-W 2-01 0508/01 | Darniowanie na płask skarp z humusem | m2 | 851 |  | 0
30 | KNR-W 2-01 0510/01 | Humusowanie skarp z obsianiem warstwami o grubości 15cm | m2 | 3694 |  | 0
31 | KNR-W 2-01 0516/01.1 | Umocnienie skarp płytami betonowymi ażurowymi o grubości 10cm na podsypce piaskowej | m2 | 180 |  | 0
|  | Umocnienie rowów i skarp |  |  |  | 0
12.2.6 Sterowanie ruchem kolejowym
32 | KNR 2-37 0701/01 | Wykolejnica pojedyncza lewa do obsługi ręcznej ze zwrotnikiem latarniowym z latarnią wykolejnicową i ciężarem | kpl | 2 |  | 0
32a | KNR 2-37 0701/01 | Wykolejnica pojedyncza prawa do obsługi ręcznej ze zwrotnikiem latarniowym z latarnią wykolejnicową i ciężarem | kpl | 2 |  | 0
33 |  | Zamki trzpieniowe z kluczem | szt | 13 |  | 0
34 |  | Szafa na klucze | szt | 1 |  | 0
|  | Sterowanie ruchem kolejowym |  |  |  | 0
12.2.7 Drenaż torowiska
35 | KNR-W 2-01 0611/02 | Kompletny drenaż rurowy korytkowy z obsypką w wykopie nawodnionym z rur PCV o średnicy 160mm | m | 2715 |  | 0
36 | KNR-W 2-18 0517/01 | Studzienki odpowietrzające systemowe o średnicy 425mm i głębokości 1,5m | szt | 30 |  | 0
37 | KNR-W 2-18 0513/01 | Studnie inspekcyjne z kręgów betonowych o średnicy 600mm i głębokości 2m | szt | 51 |  | 0
38 | KNR-W 2-18 0513/01 | Studnie inspekcyjne z kręgów betonowych o średnicy 1000mm i głębokości 2m | szt | 4 |  | 0
|  | Drenaż torowiska |  |  |  | 0
|  | Razem |  |  |  | 0